## LOTTO 1
GARA 75-2022 - Gara regionale centralizzata finalizzata alla stipula di accordi quadro per l'affidamento della fornitura in service di microinfusori di insulina, sistemi di monitoraggio continuo della glicemia (CGM), sistemi flash di monitoraggio della glicemia (FGM) con allarmi, e relativo materiale di consumo, occorrenti ai pazienti diabetici delle Aziende sanitarie della Regione Piemonte
|  | LOTTO | VOCE | CIG | DESCRIZIONE
|  | 1 | a | 9428374C59 | Microinfusore per insulina con catetere integrato a monitoraggio glicemico continuo, con algoritmo di controllo automatico dell’erogazione di insulina (sistema ad ansa chiusa ibrida avanzato AHCL) - con materiale di consumo che preveda il cambio di set infusionale e serbatoio ogni 3 o più giorni
|  |  | b |  | Microinfusore per insulina con catetere integrato a monitoraggio glicemico continuo, con algoritmo di controllo automatico dell’erogazione di insulina (sistema ad ansa chiusa ibrida avanzato AHCL) - con materiale di consumo che preveda il cambio di set infusionale e serbatoio ogni 2 giorni
***********************************************************************************************************************************************************************************************************
LOTTO | DESCRIZIONE | DITTA OFFERENTE | DITTA PRODUTTRICE | NOME COMMERCIALE | CODICE PRODOTTO | CODICE RDM | CANONE DI NOLEGGIO A PAZIENTE MENSILE OFFERTO (iva esclusa) (2 cifre decimali) | POSIZIONE IN GRADUATORIA
1.a) | Microinfusore per insulina con catetere integrato a monitoraggio glicemico continuo, con algoritmo di controllo automatico dell’erogazione di insulina (sistema ad ansa chiusa ibrida avanzato AHCL). con materiale di consumo che preveda il cambio di set infusionale e serbatoio cambio ogni 3 giorni | MOVI SPA P IVA 11575580151 | Tandem Diabetes Care Inc. | POMPA PER INSULINA T:SLIM X2 CONTROL IQ TANDEM | 1005615 | 1989565 | 765.74 | 1
LOTTO | DESCRIZIONE | DITTA OFFERENTE | DITTA PRODUTTRICE | NOME COMMERCIALE | CODICE PRODOTTO | CODICE RDM | CANONE DI NOLEGGIO A PAZIENTE MENSILE OFFERTO (iva esclusa) (2 cifre decimali) | POSIZIONE IN GRADUATORIA
1.b) | Microinfusore per insulina con catetere integrato a monitoraggio glicemico continuo, con algoritmo di controllo automatico dell’erogazione di insulina (sistema ad ansa chiusa ibrida avanzato AHCL). con materiale di consumo che preveda il cambio di set infusionale e serbatoio ogni 2 giorni | MOVI SPA P IVA 11575580151 | Tandem Diabetes Care Inc. | POMPA PER INSULINA T:SLIM X2 CONTROL IQ TANDEM | 1005615 | 1989565 | 850.82 | 1
| DESCRIZIONE | DITTA OFFERENTE | DITTA PRODUTTRICE | CANONE DI NOLEGGIO A PAZIENTE MENSILE OFFERTO (iva esclusa) (2 cifre decimali) |  |  | DESCRIZIONE | DITTA OFFERENTE | DITTA PRODUTTRICE | CANONE DI NOLEGGIO A PAZIENTE MENSILE OFFERTO (iva esclusa) (2 cifre decimali)
| MATERIALE DI CONSUMO che preveda il cambio di set infusionale e serbatoio ogni 3 giorni | MOVI SPA | Tandem Diabetes Care Inc. - Dexcom Inc. - Unomedical a/s A ConvaTec Company | 681.51 |  |  | MATERIALE DI CONSUMO che preveda il cambio di set infusionale e serbatoio ogni 2 giorni | MOVI SPA | Tandem Diabetes Care Inc. - Dexcom Inc. - Unomedical a/s A ConvaTec Company | 757.23
Dettaglio Materiale di consumo
| Descrizione | Nome commerciale | CODICE PRODOTTO | CODICE RDM
| Cartuccia (300 U) con connettore t:lock completa di siringa e ago per il suo riempimento per pompa per insulina serie t: slim X2. La scatola contiene: 10 confezioni di Cartucce Tandem, 10 siringhe t:lock da 3ml e 10 aghi 26G x 10mm | Cartuccia (300U) con connettore t:lock | 1002541 | 1725482
| VariSoft set infusionale con t:lock da 60 cm - Ago Cannula 13 mm. La scatola contiene: 10 confezioni set infusionali con t:lock con ago cannula. | Set Infusionale Varisoft 13 mm | 1002827 | 1778401
| VariSoft set infusionale con t:lock da 60 cm - Ago Cannula 17 mm. La scatola contiene: 10 confezioni set infusionali con t:lock con ago cannula. | Set Infusionale Varisoft 17mm | 1002830 | 1778404
| VariSoft set infusionale con t:lock da 110 cm - Ago Cannula 17 mm. La scatola contiene: 10 confezioni set infusionali con t:lock con ago cannula. | Set Infusionale Varisoft 17mm | 1002832 | 1778406
| AutoSoft 90 set infusionale con t:lock da 60 cm Rosa - Ago Cannula 6 mm. La scatola contiene: 10 confezioni set infusionali con t:lock con ago cannula. | Set infusionale autosoft 90 6 mm | 1002821 | 1778393
| AutoSoft 90 set infusionale con t:lock da 60 cm Blu - Ago Cannula 6 mm. La scatola contiene: 10 confezioni set infusionali con t:lock con ago cannula. | Set infusionale autosoft 90 6 mm | 1002823 | 1778395
| AutoSoft 90 set infusionale con t:lock da 60 cm Grigio - Ago Cannula 9 mm. La scatola contiene: 10 confezioni set infusionali con t:lock con ago cannula. | Set infusionale autosoft 90 9 mm | 1002819 | 1778391
| AutoSoft 90 set infusionale con t:lock da 110 cm Grigio - Ago Cann. 6 mm. La scatola contiene: 10 confezioni set infusionali con t:lock con ago cannula. | Set infusionale autosoft 90 6 mm | 1002818 | 1778390
| AutoSoft 90 set infusionale con t:lock da 110 cm Grigio - Aga Cann. 9 mm. La scatola contiene: 10 confezioni set infusionali con t:lock con ago cannula. | Set infusionale autosoft 90 9 mm | 1002820 | 1778392
| AutoSoft 30 set infusionale con t:lock da 60 cm - Ago Cannula 13 mm. La scatola contiene: 10 confezioni set infusionali con t:lock con ago cannula. | Set infusionale autosoft 30 13mm | 1002825 | 1778387
| AutoSoft 30 set infusionale con t:lock da 110 cm - Ago Cannula 13 mm. La scatola contiene: 10 confezioni set infusionali con t:lock con ago cannula. | Set infusionale autosoft 30 13mm | 1002826 | 1778388
| TruSteel set infusionale con t:lock da 60 cm. con ago 29G da 6 mm. La scatola contiene: 10 conf. set infusionali con t:lock con Ago in metallo. | Set infusionale Trusteel 6 mm | 1002833 | 1778397
| TruSteel set infusionale con t:lock da 60 cm. con ago 29G da 8 mm. La scatola contiene: 10 conf. set infusionali con t:lock con Ago in metallo. | Set infusionale Trusteel 8 mm | 1002835 | 1778399
| TruSteel set infusionale con t:lock da 80 cm. con ago 29G da 6 mm. La scatola contiene: 10 conf. set infusionali con t:lock con Ago in metallo. | Set infusionale Trusteel 6 mm | 1002834 | 1778398
| TruSteel set infusionale con t:lock da 60 cm. con ago 29G da 8 mm. La scatola contiene: 10 conf. set infusionali con t:lock con Ago in metallo. | Set infusionale Trusteel 8 mm | 1002836 | 1778400
| Trasmettitore Dexcom G6 Mobile | Trasmettitore Dexcom G6 Mobile | STT-GS-003 | 1738032/R
| Sensore Dexcom G6 conf. 3 pezzi | Sensore Dexcom G6 conf. 3 pezzi | STS-GS-003 | 1737965/R
| Sensore e trasmettitore Dexcom G7 |  | STP-GT-002) | 2397900
Al fine di ottemperare alla normativa attualmente vigente, indicare separatemente L’importo del canone mensile attribuibile al servizio e l’importo del canone mensile attribuibile ai dispositivi
Offerta di riferimento | Quota attribuibile alla fornitura dei dispositivi medici (A) | Quota attribuibile alla erogazione del servizio (B) | Canone di noleggio a paziente mensile offerto (iva esclusa) (A+B)
1a- Cambio ogni 3 giorni | 100% | 0% | 765.74
1b- Cambio ogni 2 giorni | 100% | 0% | 850.82
offerta per il solo materiale di consumo Cambio ogni 3 giorni | 100% | 0% | 681.51
offerta per il solo materiale di consumo Cambio ogni 2 giorni | 100% | 0% | 757.23
LOTTO | DESCRIZIONE | DITTA OFFERENTE | DITTA PRODUTTRICE | NOME COMMERCIALE | CODICE PRODOTTO | CODICE RDM | CANONE DI NOLEGGIO A PAZIENTE MENSILE OFFERTO (iva esclusa) (2 cifre decimali) | POSIZIONE IN GRADUATORIA
1.a) | Microinfusore per insulina con catetere integrato a monitoraggio glicemico continuo, con algoritmo di controllo automatico dell’erogazione di insulina (sistema ad ansa chiusa ibrida avanzato AHCL). - con materiale di consumo che preveda il cambio di set infusionale e serbatoio ogni 3 o più giorni | Medtronic Italia S.p.A P IVA 09238800156 | Medtronic MiniMed | Sistema MiniMed 780G Sistema MiniMed™ 780G con Simplera Sync (affiancamento dal 1 dicembre 2024) | Codice di fatturazione OLU8-MHCL5 comprende BNIT780G4 (comprende: MiniMed 780G ((MMT-1896WWA - RDM: 1993983 - CND: Z120402160103), Accu-Chek Guide Link (08116083016M - RDM: 1764669 – CND: W0201060102), trasmettitore Guardian 4 (MMT-7840W1 - RDM: 2163254-CND:Z1204021680) Codice di fatturazione OLU8-MHCL5 comprende BNIT780SYNC (comprende: MiniMed 780G ((MMT-1896WWA - RDM: 1993983 - CND: Z120402160103), Accu-Chek Guide Link (08116083016M - RDM: 1764669 – CND: W0201060102) | 1993983 (RDM del microinfusore) | 810 | 2
LOTTO | DESCRIZIONE | DITTA OFFERENTE | DITTA PRODUTTRICE | NOME COMMERCIALE | CODICE PRODOTTO | CODICE RDM | CANONE DI NOLEGGIO A PAZIENTE MENSILE OFFERTO (iva esclusa) (2 cifre decimali) | POSIZIONE IN GRADUATORIA
1.b) | Microinfusore per insulina con catetere integrato a monitoraggio glicemico continuo, con algoritmo di controllo automatico dell’erogazione di insulina (sistema ad ansa chiusa ibrida avanzato AHCL). - con materiale di consumo che preveda il cambio di set infusionale e serbatoio ogni 2 giorni | Medtronic Italia S.p.A P IVA 09238800156 | Medtronic MiniMed | Sistema MiniMed 780G Sistema MiniMed™ 780G con Simplera Sync (affiancamento dal 1 dicembre 4 novembre 2024) | Codice di fatturazione OLU8-MHCL2D comprende: BNIT780G4 (comprende: MiniMed 780G ((MMT-1896WWA - RDM: 1993983 - CND: Z120402160103), Accu-Chek Guide Link (08116083016M - RDM: 1764669 – CND: W0201060102), trasmettitore Guardian 4 (MMT-7840W1 - RDM: 2163254-CND:Z1204021680) Codice di fatturazione OLU8-MHCL5 comprende BNIT780SYNC (comprende: MiniMed 780G ((MMT-1896WWA - RDM: 1993983 - CND: Z120402160103), Accu-Chek Guide Link (08116083016M - RDM: 1764669 – CND: W0201060102) | 1993983 (RDM del microinfusore) | 900 | 2
| DESCRIZIONE | DITTA OFFERENTE | DITTA PRODUTTRICE | CANONE DI NOLEGGIO A PAZIENTE MENSILE OFFERTO (iva esclusa) (2 cifre decimali) |  |  | DESCRIZIONE | DITTA PRODUTTRICE | CANONE DI NOLEGGIO A PAZIENTE MENSILE OFFERTO (iva esclusa) (2 cifre decimali)
| MATERIALE DI CONSUMO che preveda il cambio di set infusionale e serbatoio ogni 3 o più giorni codice di fatturazione: ADU8-MHCLCON | Medtronic Italia S.p.A | Medtronic MiniMed; Unomedical A/S | 720.9 |  |  | MATERIALE DI CONSUMO che preveda il cambio di set infusionale e serbatoio ogni 2 giorni codice di fatturazione: ADU8-MHCLCON2D | Medtronic MiniMed; Unomedical A/S | 801
Dettaglio Materiale di consumo
| Descrizione | Nome commerciale | CODICE PRODOTTO | CODICE RDM | IMPORTO UNITARIO (IVA ESCLUSA)
| Sensore Simplera Sync | sensore Simplera Sync™ sensore all-in-one (trasmettitore integrato) | MMT-5120C1 | 2612977/R | Affianca per ampliamento di gamma il codice MMT-7040C1
| Kit trasmettitore Guardian 4 | Kit trasmettitore Guardian 4 | MMT-7840W1 | 2163254 | per i prezzi unitari si può fare riferimento al listino allegato; i singoli prodotti sono compresi nel service e riconducibili ai codici di fatturazione indicati nella sezione "descrizione"
| Sensore Guardian 4 | Sensore Guardian 4 | MMT-7040C1 | 2164080
| Serbatoio MiniMed reservoir da 3 ml | Serbatoio MiniMed reservoir | MMT-332A | 43521
| Serbatoio MiniMed reservoir da 1,8 ml | Serbatoio MiniMed reservoir | MMT-326A | 43521
| Serbatoio Medtronic Extended da 3 ml | Serbatoio Medtronic Extended | MMT-342 | 2091211
| Medtronic Extended con cannula verticale da 6 mm, catetere 60 | Set di infusione Medtronic Extended | MMT-431A | 2086238
| Medtronic Extended con cannula verticale da 6 mm, catetere 80 | Set di infusione Medtronic Extended | MMT-432A | 2086239
| Medtronic Extended con cannula verticale da 9 mm, catetere 60 | Set di infusione Medtronic Extended | MMT-441A | 2086242
| Medtronic Extended con cannula verticale da 9 mm, catetere 80 | Set di infusione Medtronic Extended | MMT-442A | 2086243
| MINIMED MIO ADVANCE con cannula verticale 6 mm, catetere 60 cm | Set di infusione MiniMed Mio Advance | MMT-242A | 1984118
| MINIMED MIO ADVANCE con cannula verticale 6 mm, catetere 110 cm | Set di infusione MiniMed Mio Advance | MMT-213A | 1984213
| MINIMED MIO ADVANCE con cannula verticale 9 mm, catetere 60 cm | Set di infusione MiniMed Mio Advance | MMT-243A | 1984231
| MINIMED MIO ADVANCE con cannula verticale 9 mm, catetere 110 cm | Set di infusione MiniMed Mio Advance | MMT-244A | 1984222
| MINIMED MIO 30 con cannula obliqua 13 mm, catetere 60 cm | Set di infusione MiniMed Mio 30 | MMT-905A | 1902980
| MINIMED MIO 30 con cannula obliqua 13 mm, catetere 110 cm | Set di infusione MiniMed Mio 30 | MMT-906A | 1903038
| MINIMED QUICK-SET con cannula verticale da 6 mm, catetere 45 cm | Set di infusione MiniMed Quick-Set | MMT-394A | 1903152
| MINIMED QUICK-SET con cannula verticale da 6 mm, catetere 60 cm | Set di infusione MiniMed Quick-Set | MMT-399A | 1903156
| MINIMED QUICK-SET con cannula verticale da 6 mm, catetere 80 cm | Set di infusione MiniMed Quick-Set | MMT-387A | 1903151
| MINIMED QUICK-SET con cannula verticale da 6 mm, catetere 110 cm | Set di infusione MiniMed Quick-Set | MMT-398A | 1903155
| MINIMED QUICK-SET con cannula verticale da 9 mm, catetere 60 cm | Set di infusione MiniMed Quick-Set | MMT-397A | 1903154
| MINIMED QUICK-SET con cannula verticale da 9 mm, catetere 80 cm | Set di infusione MiniMed Quick-Set | MMT-386A | 1903088
| MINIMED QUICK-SET con cannula verticale da 9 mm, catetere 110 cm | Set di infusione MiniMed Quick-Set | MMT-396A | 1903153
| Insertore Quick-serter per set di infusione MiniMed Quick-Set | Insertore Quick-serter | MMT-305QS | 2254007
| MINIMED SILHOUETTE con cannula obliqua da 13 mm, catetere 45 cm | Set di infusione MiniMed Silhouette | MMT-368A | 1903188
| MINIMED SILHOUETTE con cannula obliqua da 13 mm, catetere 60 cm | Set di infusione MiniMed Silhouette | MMT-381A | 1903204
| MINIMED SILHOUETTE con cannula obliqua da 13 mm, catetere 80 cm | Set di infusione MiniMed Silhouette | MMT-383A | 1903206
| MINIMED SILHOUETTE con cannula obliqua da 13 mm, catetere 110 cm | Set di infusione MiniMed Silhouette | MMT-382A | 1903205
| MINIMED SILHOUETTE con cannula obliqua da 17 mm, catetere 60 cm | Set di infusione MiniMed Silhouette | MMT-378A | 1903203
| MINIMED SILHOUETTE con cannula obliqua da 17 mm, catetere 80 cm | Set di infusione MiniMed Silhouette | MMT-384A | 1903207
| MINIMED SILHOUETTE con cannula obliqua da 17 mm, catetere 110 cm | Set di infusione MiniMed Silhouette | MMT-377A | 1903202
| Insertore Sil-serter per set di infusione MiniMed Silhouette | Insertore Sil-serter | MMT-385 | 2269158
| MINIMED SURE-T con ago verticale da 6 mm, catetere 45 cm | Set di infusione MiniMed Sure-T | MMT-862A | 1903232
| MINIMED SURE-T con ago verticale da 6 mm, catetere 60 cm | Set di infusione MiniMed Sure-T | MMT-864A | 1903241
| MINIMED SURE-T con ago verticale da 6 mm, catetere 80 cm | Set di infusione MiniMed Sure-T | MMT-866A | 1903242
| MINIMED SURE-T con ago verticale da 8 mm, catetere 60 cm | Set di infusione MiniMed Sure-T | MMT-874A | 1903243
| MINIMED SURE-T con ago verticale da 8 mm, catetere 80 cm | Set di infusione MiniMed Sure-T | MMT-876A | 1903244
| MINIMED SURE-T con ago verticale da 10 mm, catetere 60 cm | Set di infusione MiniMed Sure-T | MMT-884A | 1903245
| MINIMED SURE-T con ago verticale da 10 mm, catetere 80 cm | Set di infusione MiniMed Sure-T | MMT-886A | 1903246
| Batterie Energizere AA | Batterie Energizere AA | ACC-LR6 | n.a
| Al fine di ottemperare alla normativa attualmente vigente, indicare separatemente L’importo del canone mensile attribuibile al servizio e l’importo del canone mensile attribuibile ai dispositivi |  |  | NB: LA QUOTA ATTRIBUIBILE ALLA FORNITURA DEI DISPOSITIVI MEDICI (A) + LA QUOTA ATTRIBUIBILE ALL'EROGAZIONE DEL SERVIZIO (B) = CANONE DI NOLEGGIO A PAZIENTE MENSILE OFFERTO
| Quota attribuibile alla fornitura dei dispositivi medici (A) | Quota attribuibile alla erogazione del servizio (B) | Canone di noleggio a paziente mensile offerto (iva esclusa) (A+B)
1.a) B | 790 | 20 | 810
Al fine di ottemperare alla normativa attualmente vigente, indicare separatemente L’importo del canone mensile attribuibile al servizio e l’importo del canone mensile attribuibile ai dispositivi
| Quota attribuibile alla fornitura dei dispositivi medici (A) | Quota attribuibile alla erogazione del servizio (B) | Canone di noleggio a paziente mensile offerto (iva esclusa) (A+B)
1.b) B | 880 | 20 | 900
Al fine di ottemperare alla normativa attualmente vigente, indicare separatemente L’importo del canone mensile attribuibile al servizio e l’importo del canone mensile attribuibile ai dispositivi
| Quota attribuibile alla fornitura dei dispositivi medici (A) | Quota attribuibile alla erogazione del servizio (B) | Canone di noleggio a paziente mensile offerto (iva esclusa) (A+B)
1.a) B1 | 700.9 | 20 | 720.9
Al fine di ottemperare alla normativa attualmente vigente, indicare separatemente L’importo del canone mensile attribuibile al servizio e l’importo del canone mensile attribuibile ai dispositivi
| Quota attribuibile alla fornitura dei dispositivi medici (A) | Quota attribuibile alla erogazione del servizio (B) | Canone di noleggio a paziente mensile offerto (iva esclusa) (A+B)
1.b) B1 | 781 | 20 | 801
LOTTO | DESCRIZIONE | DITTA OFFERENTE | DITTA PRODUTTRICE | NOME COMMERCIALE | CODICE PRODOTTO | CODICE RDM | CANONE DI NOLEGGIO A PAZIENTE MENSILE OFFERTO (iva esclusa) (2 cifre decimali) | POSIZIONE IN GRADUATORIA
1.a) | Microinfusore per insulina con catetere integrato a monitoraggio glicemico continuo, con algoritmo di controllo automatico dell’erogazione di insulina (sistema ad ansa chiusa ibrida avanzato AHCL). - con materiale di consumo che preveda il cambio di set infusionale e serbatoio ogni 3 o più giorni | RTI Theras Lifetech s.r.l. unip. (P IVA 02606120349) Mandataria e Ypsomed Italia s.r.l. (P IVA 08438570965) mandante | Dexcom Inc. | Dexcom G6 Receiver | STK-GS-013 | 1738050 | 900 | 3
|  |  | Ypsomed Ag | mylife™ YpsoPump® Starter Kit | 700009431 | 1667937
1.b) | Microinfusore per insulina con catetere integrato a monitoraggio glicemico continuo, con algoritmo di controllo automatico dell’erogazione di insulina (sistema ad ansa chiusa ibrida avanzato AHCL). - con materiale di consumo che preveda il cambio di set infusionale e serbatoio ogni 2 giorni |  | Dexcom Inc. | Dexcom G6 Receiver | STK-GS-013 | 1738050 | 1000
|  |  | Ypsomed Ag | mylife™ YpsoPump® Starter Kit | 700009431 | 1667937
| Dettaglio Materiale di consumo offerto | [5 empty] | Dettaglio Materiale di consumo (AFFIANCAMENTO)
| Descrizione | Nome commerciale | CODICE PRODOTTO | CODICE RDM | IMPORTO UNITARIO (IVA ESCLUSA) |  | Descrizione | Nome commerciale | CODICE PRODOTTO | CODICE RDM
| Kit trasmettitore Dexcom G6 - trasmettitore per fabbisogno trimestrale | Dexcom G6 Transmitter | STT-GS-003 | 1738032 | € 900 / € 1.000 |  | Cannula morbida 6 mm, catetere 46 cm | YpsoPump Inset™ | UL1861 | 2505280/R
| Sensore Dexcom G6 - box per fabbisogno mensile | Dexcom G6 Sensor Pack-3 | STS-GS-003 | 1737965 |  |  | Cannula morbida 6 mm, catetere 60 cm | YpsoPump Inset™ | UL2461 | 2505289/R
| Set infusione (ago cannula+catetere) per microinfusore MylifeYpsoPump | mylife™ YpsoPump® Orbit®soft 6mm/45cm (conf. da 10 set) | MYOYP1861 | 1425033 |  |  | Cannula morbida 6 mm, catetere 80 cm | YpsoPump Inset™ | UL3161 | 2505290/R
| Set infusione (ago cannula+catetere) per microinfusore MylifeYpsoPump | mylife™ YpsoPump® Orbit®soft 6mm/60cm (conf. da 10 set) | MYOYP2461 | 1425035 |  |  | Cannula morbida 9 mm, catetere 60 cm | YpsoPump Inset™ | UL2491 | 2505293/R
| Set infusione (ago cannula+catetere) per microinfusore MylifeYpsoPump | mylife™ YpsoPump® Orbit®soft 6mm/80cm (conf. da 10 set) | MYOYP3161 | 1425038 |  |  | Cannula morbida 9 mm, catetere 80 cm | YpsoPump Inset™ | UL3191 | 2505294/R
| Set infusione (ago cannula+catetere) per microinfusore MylifeYpsoPump | mylife™ YpsoPump® Orbit®soft 6mm/110cm (conf. da 10 set) | MYOYP4361 | 1425040
| Set infusione (ago cannula+catetere) per microinfusore MylifeYpsoPump | mylife™ YpsoPump® Orbit®Soft 9mm/45cm (conf. da 10 set) | MYOYP1891 | 1425043
| Set infusione (ago cannula+catetere) per microinfusore MylifeYpsoPump | mylife™ YpsoPump® Orbit®Soft 9mm/60cm (conf. da 10 set) | MYOYP2491 | 1425046
| Set infusione (ago cannula+catetere) per microinfusore MylifeYpsoPump | mylife™ YpsoPump® Orbit®soft 9mm/80cm (conf. da 10 set) | MYOYP3191 | 1425049
| Set infusione (ago cannula+catetere) per microinfusore MylifeYpsoPump | mylife™ YpsoPump® Orbit®soft 9mm/110cm (conf. da 10 set) | MYOYP4391 | 1425050
| Set infusione (ago cannula+catetere) per microinfusore MylifeYpsoPump | mylife™ YpsoPump® Orbit®micro 5.5mm /45cm (conf. da 10 set) | MYOYP1851 | 1425010
| Set infusione (ago cannula+catetere) per microinfusore MylifeYpsoPump | mylife™ YpsoPump® Orbit®micro 5.5mm/60cm (conf. da 10 set) | MYOYP2451 | 1425016
| Set infusione (ago cannula+catetere) per microinfusore MylifeYpsoPump | mylife™ YpsoPump® Orbit®micro 5.5mm/80cm (conf. da 10 set) | MYOYP3151 | 1425017
| Set infusione (ago cannula+catetere) per microinfusore MylifeYpsoPump | mylife™ YpsoPump® Orbit®micro 5.5mm/110cm (conf. da 10 set) | MYOYP4351 | 1425019
| Set infusione (ago cannula+catetere) per microinfusore MylifeYpsoPump | mylife™ YpsoPump® Orbit®micro 8.5mm/45cm (conf. da 10 set) | MYOYP1881 | 1425022
| Set infusione (ago cannula+catetere) per microinfusore MylifeYpsoPump | mylife™ YpsoPump® Orbit®micro 8.5mm/60cm (conf. da 10 set) | MYOYP2481 | 1425025
| Set infusione (ago cannula+catetere) per microinfusore MylifeYpsoPump | mylife™ YpsoPump® Orbit®micro 8.5mm/ 80cm (conf. da 10 set) | MYOYP3181 | 1425027
| Set infusione (ago cannula+catetere) per microinfusore MylifeYpsoPump | mylife™ YpsoPump® Orbit®micro 8.5mm/110cm (conf. da 10 set) | MYOYP4381 | 1425029
| Ago cannula per microinfusore MylifeYpsoPump | mylife™ Orbit®soft Universal cannula 6 mm (conf. da 10 set) | OYP1006 | 1425051
| Ago cannula per microinfusore MylifeYpsoPump | mylife™ Orbit®soft Universal cannula 9 mm (conf. da 10 set) | OYP1009 | 1425053
| Ago cannula per microinfusore MylifeYpsoPump | mylife™ Orbit®micro Universal cannula 8.5mm (conf. da 10 set) | OYP1008 | 1425055
| Ago cannula per microinfusore MylifeYpsoPump | mylife™ Orbit®micro Universal cannula 5.5mm (conf. da 10 set) | OYP1005 | 1425054
| Serbatoio per microinfusore MylifeYpsoPump | mylife™ YpsoPump® Reservoir (conf. da 10 set) | 700001181 | 1425056
| Copribatteria per microinfusore MylifeYpsoPump | mylife™ YpsoPump® Service Pack | 700001796 | 1567987
| Insertore per microinfusore MylifeYpsoPump | mylife™ Orbit® Inserter | 700000549 | 1425058
QUOTA RTI PER THERAS LIFETECH S.R.L.:
| Al fine di ottemperare alla normativa attualmente vigente, indicare separatemente L’importo del canone mensile attribuibile al servizio e l’importo del canone mensile attribuibile ai dispositivi |  |  | NB: LA QUOTA ATTRIBUIBILE ALLA FORNITURA DEI DISPOSITIVI MEDICI (A) + LA QUOTA ATTRIBUIBILE ALL'EROGAZIONE DEL SERVIZIO (B) = CANONE DI NOLEGGIO A PAZIENTE MENSILE OFFERTO
LOTTO | Quota attribuibile alla fornitura dei dispositivi medici (A) | Quota attribuibile alla erogazione del servizio (B) | Canone di noleggio a paziente mensile offerto (iva esclusa) (A+B)
QUOTA RTI PER THERAS LIFETECH S.R.L.:
1.a) | 423 | 132 | 555
1.b) | 423 | 132 | 555
QUOTA RTI PER YPSOMED ITALIA S.R.L.:
1.a) | 310.5 | 34.5 | 345
1.b) | 400.5 | 44.5 | 445
LOTTO | DESCRIZIONE | DITTA OFFERENTE | DITTA PRODUTTRICE | NOME COMMERCIALE | CODICE PRODOTTO RENTAL FEE | CODICE RDM | CANONE DI NOLEGGIO A PAZIENTE MENSILE OFFERTO (iva esclusa) (2 cifre decimali) | POSIZIONE IN GRADUATORIA
1.a) | Microinfusore per insulina con catetere integrato a monitoraggio glicemico continuo, con algoritmo di controllo automatico dell’erogazione di insulina (sistema ad ansa chiusa ibrida avanzato AHCL). - con materiale di consumo che preveda il cambio di set infusionale e serbatoio ogni 3 o più giorni | ROCHE DIABETES CARE ITALY S.P.A. P IVA 09050810960 | ROCHE DIABETES CARE GMBH e DIABELOOP SA | Rental fee AC Insight DBLG1 3 dd | 08301417001 | Vedasi dettaglio Dispositivo Offerto e Materiale di Consumo | 897.67 | 4
1.b) | Microinfusore per insulina con catetere integrato a monitoraggio glicemico continuo, con algoritmo di controllo automatico dell’erogazione di insulina (sistema ad ansa chiusa ibrida avanzato AHCL). - con materiale di consumo che preveda il cambio di set infusionale e serbatoio ogni 2 giorni |  |  | Rental fee AC Insight DBLG1 2 dd | 08301433001 | Vedasi dettaglio Dispositivo Offerto e Materiale di Consumo | 969.42
| MATERIALE DI CONSUMO che preveda il cambio di set infusionale e serbatoio ogni 3 o più giorni |  |  | Rental fee AC Insight DBLG1 3 dd consum | 10178370001 | Vedasi dettaglio Materiale di Consumo | 798
| MATERIALE DI CONSUMO che preveda il cambio di set infusionale e serbatoio ogni 2 giorni |  |  | Rental fee AC Insight DBLG1 2 dd consum | 10178418001 | Vedasi dettaglio Materiale di Consumo | 862
Dettaglio Dispositivo offerto
|  | DESCRIZIONE | NOME COMMERCIALE | CODICE PRODOTTO | CODICE RDM
|  | Accu-Chek Insight Insulin Pump | Accu-Chek Insight Insulin Pump | 09029583001 | 2045765
|  | Dispositivo DBLG1 | Dispositivo DBLG1 | 09839372001 | 2062820
Dettaglio Materiale di consumo offerto
|  | DESCRIZIONE | NOME COMMERCIALE | CODICE PRODOTTO | CODICE RDM
|  | Accu-Chek Insight Flex Cannula 6 | Accu-Chek Insight Flex Cannula 6 | 06541801001 | 1437833
|  | Accu-Chek Insight Flex Cannula 8 | Accu-Chek Insight Flex Cannula 8 | 06541810001 | 1437833
|  | Accu-Chek Insight Flex Cannula 10 | Accu-Chek Insight Flex Cannula 10 | 06541798001 | 1437833
|  | Accu-Chek Insight Adattatore e catetere 40 cm | Accu-Chek Insight Adattatore e catetere 40 cm | 06485472001 | 1437851
|  | Accu-Chek Insight Adattatore e e catetere 70 cm | Accu-Chek Insight Adattatore e e catetere 70 cm | 06485499001 | 1437851
|  | Accu-Chek Insight Adattatore e e catetere 100 cm | Accu-Chek Insight Adattatore e e catetere 100 cm | 06485464001 | 1437851
|  | Accu-Chek LinkAssist Plus | Accu-Chek LinkAssist Plus | 05511097001 | 1435877
|  | Accu-Chek Insight Tender Cannula 13 | Accu-Chek Insight Tender Cannula 13 | 06541836001 | 1566280
|  | Accu-Chek Insight Tender Cannula 17 | Accu-Chek Insight Tender Cannula 17 | 06541844001 | 1566282
|  | Accu-Chek Insight Rapid Cannula 6mm | Accu-Chek Insight Rapid Cannula 6mm | 08699011001 | 2053863
|  | Accu-Chek Insight Rapid Cannula 8mm | Accu-Chek Insight Rapid Cannula 8mm | 08699038001 | 2055546
|  | Accu-Chek Insight Rapid Cannula 10mm | Accu-Chek Insight Rapid Cannula 10mm | 08699046001 | 2055547
|  | Accu-Chek Insight Service Pack - Copri-batteria Accu-Chek Insight (durata 1 anno) - Accu-Chek Insight Battery Pack (durata di 6 mesi) | Accu-Chek Insight Service Pack - Copri-batteria Accu-Chek Insight (durata 1 anno) - Accu-Chek Insight Battery Pack (durata di 6 mesi) | 08042756001 - 07738196001 - 09510443001 | NA
|  | Copri-batteria Accu-Chek Insight | Copri-batteria Accu-Chek Insight | 07738196001 | NA
|  | Dexcom G6 Trasmettitore | Dexcom G6 Trasmettitore | 08973822001 | 1738032
|  | Dexcom G6 sensori per il monitoraggio glicemico (3 pz) | Dexcom G6 sensori per il monitoraggio glicemico (3 pz) | 08972591001 | 1737965
|  | Dexcom G6 sensori per il monitoraggio glicemico (1 pz) | Dexcom G6 sensori per il monitoraggio glicemico (1 pz) | 08971803001 | 1738016
|  | Al fine di ottemperare alla normativa attualmente vigente, indicare separatemente. L’importo del canone mensile attribuibile al servizio e l’importo del canone mensile attribuibile ai dispositivi |  |  | NB: LA QUOTA ATTRIBUIBILE ALLA FORNITURA DEI DISPOSITIVI MEDICI (A) + LA QUOTA ATTRIBUIBILE ALL'EROGAZIONE DEL SERVIZIO (B) = CANONE DI NOLEGGIO A PAZIENTE MENSILE OFFERTO
|  | Quota attribuibile alla fornitura dei dispositivi medici (A) | Quota attribuibile alla erogazione del servizio (B) | Canone di noleggio a paziente mensile offerto (iva esclusa) (A+B) | Note
|  | 866.2515 | 31.4184 | 897.67 | Voce 1.a) Rental fee AC Insight DBLG1 3 dd
|  | 935.4903 | 33.9297 | 969.42 | Voce 1.b) Rental fee AC Insight DBLG1 2 dd
|  | 770.07 | 27.93 | 798 | Voce 1.c) Rental fee AC Insight DBLG1 3 dd consum
|  | 831.83 | 30.17 | 862 | Voce 1.d) Rental fee AC Insight DBLG1 2 dd consum

## LOTTO 1 Movi combo kit
GARA 75-2022 - Gara regionale centralizzata finalizzata alla stipula di accordi quadro per l'affidamento della fornitura in service di microinfusori di insulina, sistemi di monitoraggio continuo della glicemia (CGM), sistemi flash di monitoraggio della glicemia (FGM) con allarmi, e relativo materiale di consumo, occorrenti ai pazienti diabetici delle Aziende sanitarie della Regione Piemonte
|  | LOTTO | VOCE | CIG | DESCRIZIONE
|  | 1 | a | 9428374C59 | Microinfusore per insulina con catetere integrato a monitoraggio glicemico continuo, con algoritmo di controllo automatico dell’erogazione di insulina (sistema ad ansa chiusa ibrida avanzato AHCL) - con materiale di consumo che preveda il cambio di set infusionale e serbatoio ogni 3 o più giorni
|  |  | b |  | Microinfusore per insulina con catetere integrato a monitoraggio glicemico continuo, con algoritmo di controllo automatico dell’erogazione di insulina (sistema ad ansa chiusa ibrida avanzato AHCL) - con materiale di consumo che preveda il cambio di set infusionale e serbatoio ogni 2 giorni
***********************************************************************************************************************************************************************************************************
LOTTO | DESCRIZIONE | DITTA OFFERENTE | DITTA PRODUTTRICE | NOME COMMERCIALE | CODICE PRODOTTO | CODICE RDM | CANONE DI NOLEGGIO A PAZIENTE MENSILE OFFERTO (iva esclusa) (2 cifre decimali) | POSIZIONE IN GRADUATORIA
1.a) | Microinfusore per insulina con catetere integrato a monitoraggio glicemico continuo, con algoritmo di controllo automatico dell’erogazione di insulina (sistema ad ansa chiusa ibrida avanzato AHCL). con materiale di consumo che preveda il cambio di set infusionale e serbatoio cambio ogni 3 giorni | MOVI SPA P IVA 11575580151 | Tandem Diabetes Care Inc. | POMPA PER INSULINA T:SLIM X2 CONTROL IQ TANDEM | 1005615 | 1989565 | 765.74 | 1
LOTTO | DESCRIZIONE | DITTA OFFERENTE | DITTA PRODUTTRICE | NOME COMMERCIALE | CODICE PRODOTTO | CODICE RDM | CANONE DI NOLEGGIO A PAZIENTE MENSILE OFFERTO (iva esclusa) (2 cifre decimali) | POSIZIONE IN GRADUATORIA
1.b) | Microinfusore per insulina con catetere integrato a monitoraggio glicemico continuo, con algoritmo di controllo automatico dell’erogazione di insulina (sistema ad ansa chiusa ibrida avanzato AHCL). con materiale di consumo che preveda il cambio di set infusionale e serbatoio ogni 2 giorni | MOVI SPA P IVA 11575580151 | Tandem Diabetes Care Inc. | POMPA PER INSULINA T:SLIM X2 CONTROL IQ TANDEM | 1005615 | 1989565 | 850.82 | 1
| DESCRIZIONE | DITTA OFFERENTE | DITTA PRODUTTRICE | CANONE DI NOLEGGIO A PAZIENTE MENSILE OFFERTO (iva esclusa) (2 cifre decimali) |  |  | DESCRIZIONE | DITTA OFFERENTE | DITTA PRODUTTRICE | CANONE DI NOLEGGIO A PAZIENTE MENSILE OFFERTO (iva esclusa) (2 cifre decimali)
| MATERIALE DI CONSUMO che preveda il cambio di set infusionale e serbatoio ogni 3 giorni | MOVI SPA | Tandem Diabetes Care Inc. - Dexcom Inc. - Unomedical a/s A ConvaTec Company | 681.51 |  |  | MATERIALE DI CONSUMO che preveda il cambio di set infusionale e serbatoio ogni 2 giorni | MOVI SPA | Tandem Diabetes Care Inc. - Dexcom Inc. - Unomedical a/s A ConvaTec Company | 757.23
Dettaglio Materiale di consumo
| Descrizione | Nome commerciale | CODICE PRODOTTO | CODICE RDM
| Cartuccia (300 U) con connettore t:lock completa di siringa e ago per il suo riempimento per pompa per insulina serie t: slim X2. La scatola contiene: 10 confezioni di Cartucce Tandem, 10 siringhe t:lock da 3ml e 10 aghi 26G x 10mm | Cartuccia (300U) con connettore t:lock | 1002541 1013858 | 1725482
| VariSoft set infusionale con t:lock da 60 cm - Ago Cannula 13 mm. La scatola contiene: 10 confezioni set infusionali con t:lock con ago cannula. | Set Infusionale Varisoft 13 mm | 1002827 | 1778401
| VariSoft set infusionale con t:lock da 60 cm - Ago Cannula 17 mm. La scatola contiene: 10 confezioni set infusionali con t:lock con ago cannula. | Set Infusionale Varisoft 17mm | 1002830 | 1778404
| VariSoft set infusionale con t:lock da 110 cm - Ago Cannula 17 mm. La scatola contiene: 10 confezioni set infusionali con t:lock con ago cannula. | Set Infusionale Varisoft 17mm | 1002832 | 1778406
| AutoSoft 90 set infusionale con t:lock da 60 cm Rosa - Ago Cannula 6 mm. La scatola contiene: 10 confezioni set infusionali con t:lock con ago cannula. | Set infusionale autosoft 90 6 mm | 1002821 | 1778393
| AutoSoft 90 set infusionale con t:lock da 60 cm Blu - Ago Cannula 6 mm. La scatola contiene: 10 confezioni set infusionali con t:lock con ago cannula. | Set infusionale autosoft 90 6 mm | 1002823 | 1778395
| AutoSoft 90 set infusionale con t:lock da 60 cm Grigio - Ago Cannula 9 mm. La scatola contiene: 10 confezioni set infusionali con t:lock con ago cannula. | Set infusionale autosoft 90 9 mm | 1002819 | 1778391
| AutoSoft 90 set infusionale con t:lock da 110 cm Grigio - Ago Cann. 6 mm. La scatola contiene: 10 confezioni set infusionali con t:lock con ago cannula. | Set infusionale autosoft 90 6 mm | 1002818 | 1778390
| AutoSoft 90 set infusionale con t:lock da 110 cm Grigio - Aga Cann. 9 mm. La scatola contiene: 10 confezioni set infusionali con t:lock con ago cannula. | Set infusionale autosoft 90 9 mm | 1002820 | 1778392
| AutoSoft 30 set infusionale con t:lock da 60 cm - Ago Cannula 13 mm. La scatola contiene: 10 confezioni set infusionali con t:lock con ago cannula. | Set infusionale autosoft 30 13mm | 1002825 | 1778387
| AutoSoft 30 set infusionale con t:lock da 110 cm - Ago Cannula 13 mm. La scatola contiene: 10 confezioni set infusionali con t:lock con ago cannula. | Set infusionale autosoft 30 13mm | 1002826 | 1778388
| TruSteel set infusionale con t:lock da 60 cm. con ago 29G da 6 mm. La scatola contiene: 10 conf. set infusionali con t:lock con Ago in metallo. | Set infusionale Trusteel 6 mm | 1002833 | 1778397
| TruSteel set infusionale con t:lock da 60 cm. con ago 29G da 8 mm. La scatola contiene: 10 conf. set infusionali con t:lock con Ago in metallo. | Set infusionale Trusteel 8 mm | 1002835 | 1778399
| TruSteel set infusionale con t:lock da 80 cm. con ago 29G da 6 mm. La scatola contiene: 10 conf. set infusionali con t:lock con Ago in metallo. | Set infusionale Trusteel 6 mm | 1002834 | 1778398
| TruSteel set infusionale con t:lock da 60 cm. con ago 29G da 8 mm. La scatola contiene: 10 conf. set infusionali con t:lock con Ago in metallo. | Set infusionale Trusteel 8 mm | 1002836 | 1778400
| Trasmettitore Dexcom G6 Mobile | Trasmettitore Dexcom G6 Mobile | STT-GS-003 | 1738032/R
| Sensore Dexcom G6 conf. 3 pezzi | Sensore Dexcom G6 conf. 3 pezzi | STS-GS-003 | 1737965/R
| Sensore e trasmettitore Dexcom G7 |  | STP-GT-002) | 2397900
Al fine di ottemperare alla normativa attualmente vigente, indicare separatemente L’importo del canone mensile attribuibile al servizio e l’importo del canone mensile attribuibile ai dispositivi
Offerta di riferimento | Quota attribuibile alla fornitura dei dispositivi medici (A) | Quota attribuibile alla erogazione del servizio (B) | Canone di noleggio a paziente mensile offerto (iva esclusa) (A+B)
1a- Cambio ogni 3 giorni | 100% | 0% | 765.74
1b- Cambio ogni 2 giorni | 100% | 0% | 850.82
offerta per il solo materiale di consumo Cambio ogni 3 giorni | 100% | 0% | 681.51
offerta per il solo materiale di consumo Cambio ogni 2 giorni | 100% | 0% | 757.23
DESCRIZIONE | NOME COMMERCIALE | CODICE PRODOTTO | CODICE RDM
Combo kit G6 varisoft 17 mm cambio 2gg catetere 60cm | Combo kit G6 varisoft 17 mm cambio 2gg catetere 60cm | CKTL3MM-2-060-17VS | 124313
Combo kit G6 varisoft 17 mm cambio 2gg catetere 110cm | Combo kit G6 varisoft 17 mm cambio 2gg catetere 110cm | CKTL3MM-2-110-17VS | 124838
Combo kit G6 varisoft 13 mm cambio 2gg catetere 60cm | Combo kit G6 varisoft 13 mm cambio 2gg catetere 60cm | CKTL3MM-2-060-13VS | 124580
Combo kit G6 Autosoft 90 6mm rosa cambio 2gg catetere 60cm | Combo kit G6 Autosoft 90 6mm rosa cambio 2gg catetere 60cm | CKTL3MM-2-060-6R | 124408
Combo kit G6 Autosoft 90 6mm blu cambio 2gg catetere 60cm | Combo kit G6 Autosoft 90 6mm blu cambio 2gg catetere 60cm | CKTL3MM-2-060-6B | 124417
Combo kit G6 Autosoft 90 9mm grigio cambio 2gg catetere 60cm | Combo kit G6 Autosoft 90 9mm grigio cambio 2gg catetere 60cm | CKTL3MM-2-060-9G | 124419
Combo kit G6 Autosoft 90 6mm cambio 2gg catetere 110cm | Combo kit G6 Autosoft 90 6mm cambio 2gg catetere 110cm | CKTL3MM-2-110-6G | 124427
Combo kit G6 Autosoft 90 9mm cambio 2gg catetere 110cm | Combo kit G6 Autosoft 90 9mm cambio 2gg catetere 110cm | CKTL3MM-2-110-9G | 124433
Combo kit G6 Autosoft 30 13mm cambio 2gg catetere 60cm | Combo kit G6 Autosoft 30 13mm cambio 2 gg catetere 60cm | CKTL3MM-2-060-13AS | 124532
Combo kit G6 Autosoft 30 13 mm cambio 2gg catetere 110 cm | Combo kit G6 Autosoft 30 13 mm cambio 2 gg catetere 110 cm | CKTL3MM-2-110-13AS | 124538
Combo kit G6 Truesteel 6mm cambio 2gg catetere 60cm | Combo kit G6 Truesteel 6mm cambio 2 gg catetere 60cm | CKTL3MM-2-060-6TS | 124630
Combo kit G6 Truesteel 8mm cambio 2gg catetere 60cm | Combo kit G6 Truesteel 8mm cambio 2 gg catetere 60cm | CKTL3MM-2-060-8TS | 124631
Combo kit G6 Truesteel 6mm cambio 2gg catetere 80cm | Combo kit G6 Truesteel 6mm cambio 2 gg catetere 80cm | CKTL3MM-2-080-6TS | 124636
Combo kit G6 Truesteel 8mm cambio 2gg catetere 80cm | Combo kit G6 Truesteel 8mm cambio 2 gg catetere 80cm | CKTL3MM-2-080-8TS | 124645
Combo kit G6 varisoft 17 mm cambio 3gg catetere 60cm | Combo kit G6 varisoft 17 mm cambio 3gg catetere 60cm | CKTL3MM-3-060-17VS | 124898
Combo kit G6 varisoft 17 mm cambio 3gg catetere 110cm | Combo kit G6 varisoft 17 mm cambio 3gg catetere 110cm | CKTL3MM-3-110-17VS | 124907
Combo kit G6 varisoft 13 mm cambio 3gg catetere 60cm | Combo kit G6 varisoft 13 mm cambio 3gg catetere 60cm | CKTL3MM-3-060-13VS | 124607
Combo kit G6 Autosoft 90 6mm rosa cambio 3gg catetere 60cm | Combo kit G6 Autosoft 90 6mm rosa cambio 3gg catetere 60cm | CKTL3MM-3-060-6R | 124462
Combo kit G6 Autosoft 90 6mm blu cambio 3gg catetere 60cm | Combo kit G6 Autosoft 90 6mm blu cambio 3gg catetere 60cm | CKTL3MM-3-060-6B | 124467
Combo kit G6 Autosoft 90 9mm grigio cambio 3gg catetere 60cm | Combo kit G6 Autosoft 90 9mm grigio cambio 3gg catetere 60cm | CKTL3MM-3-060-9G | 124473
Combo kit G6 Autosoft 90 6mm cambio 3gg catetere 110cm | Combo kit G6 Autosoft 90 6mm cambio 3gg catetere 110cm | CKTL3MM-3-110-6G | 124524
Combo kit G6 Autosoft 90 9mm cambio 3gg catetere 110cm | Combo kit G6 Autosoft 90 9mm cambio 3gg catetere 110cm | CKTL3MM-3-110-9G | 124527
Combo kit G6 Autosoft 30 13mm cambio 3gg catetere 60cm | Combo kit G6 Autosoft 30 13mm cambio 3gg catetere 60cm | CKTL3MM-3-060-13AS | 124567
Combo kit G6 Autosoft 30 13 mm cambio 3gg catetere 110 cm | Combo kit G6 Autosoft 30 13 mm cambio 3gg catetere 110 cm | CKTL3MM-3-110-13AS | 124573
Combo kit G6 Truesteel 6mm cambio 3gg catetere 60cm | Combo kit G6 Truesteel 6mm cambio 3gg catetere 60cm | CKTL3MM-3-060-6TS | 124655
Combo kit G6 Truesteel 8mm cambio 3gg catetere 60cm | Combo kit G6 Truesteel 8mm cambio 3gg catetere 60cm | CKTL3MM-3-060-8TS | 124656
Combo kit G6 Truesteel 6mm cambio 3gg catetere 80cm | Combo kit G6 Truesteel 6mm cambio 3gg catetere 80cm | CKTL3MM-3-080-6TS | 124661
Combo kit G6 Truesteel 8mm cambio 3gg catetere 80cm | Combo kit G6 Truesteel 8mm cambio 3gg catetere 80cm | CKTL3MM-3-080-8TS | 124662
Combo kit G7 varisoft 17 mm cambio 2gg catetere 60cm | Combo kit G7 varisoft 17 mm cambio 2gg catetere 60cm | CKG7L3MM-2-060-17VS | 139661
Combo kit G7 varisoft 17 mm cambio 2gg catetere 110cm | Combo kit G7 varisoft 17 mm cambio 2gg catetere 110cm | CKG7L3MM-2-110-17VS | 139664
Combo kit G7 varisoft 13 mm cambio 2gg catetere 60cm | Combo kit G7 varisoft 13 mm cambio 2gg catetere 60cm | CKG7L3MM-2-060-13VS | 139667
Combo kit G7 Autosoft 90 6mm rosa cambio 2gg catetere 60cm | Combo kit G7 Autosoft 90 6mm rosa cambio 2gg catetere 60cm | CKG7L3MM-2-060-6R | 139706
Combo kit G7 Autosoft 90 6mm blu cambio 2gg catetere 60cm | Combo kit G7 Autosoft 90 6mm blu cambio 2gg catetere 60cm | CKG7L3MM-2-060-6B | 139707
Combo kit G7 Autosoft 90 9mm grigio cambio 2gg catetere 60cm | Combo kit G7 Autosoft 90 9mm grigio cambio 2gg catetere 60cm | CKG7L3MM-2-060-9G | 139709
Combo kit G7 Autosoft 90 6mm cambio 2gg catetere 110cm | Combo kit G7 Autosoft 90 6mm cambio 2gg catetere 110cm | CKG7L3MM-2-110-6G | 139712
Combo kit G7 Autosoft 90 9mm cambio 2gg catetere 110cm | Combo kit G7 Autosoft 90 9mm cambio 2gg catetere 110cm | CKG7L3MM-2-110-9G | 139716
Combo kit G7 Autosoft 30 13mm cambio 2gg catetere 60cm | Combo kit G7 Autosoft 30 13mm cambio 2 gg catetere 60cm | CKG7L3MM-2-060-13AS | 139732
Combo kit G7 Autosoft 30 13 mm cambio 2gg catetere 110 cm | Combo kit G7 Autosoft 30 13 mm cambio 2 gg catetere 110 cm | CKG7L3MM-2-110-13AS | 139736
Combo kit G7 Truesteel 6mm cambio 2gg catetere 60cm | Combo kit G7 Truesteel 6mm cambio 2 gg catetere 60cm | CKG7L3MM-2-060-6TS | 139771
Combo kit G7 Truesteel 8mm cambio 2gg catetere 60cm | Combo kit G7 Truesteel 8mm cambio 2 gg catetere 60cm | CKG7L3MM-2-060-8TS | 139772
Combo kit G7 Truesteel 6mm cambio 2gg catetere 80cm | Combo kit G7 Truesteel 6mm cambio 2 gg catetere 80cm | CKG7L3MM-2-080-6TS | 139785
Combo kit G7 Truesteel 8mm cambio 2gg catetere 80cm | Combo kit G7 Truesteel 8mm cambio 2 gg catetere 80cm | CKG7L3MM-2-080-8TS | 139786
Combo kit G7 varisoft 17 mm cambio 3gg catetere 60cm | Combo kit G7 varisoft 17 mm cambio 3gg catetere 60cm | CKG7L3MM-3-060-17VS | 139661
Combo kit G7 varisoft 17 mm cambio 3gg catetere 110cm | Combo kit G7 varisoft 17 mm cambio 3gg catetere 110cm | CKG7L3MM-3-110-17VS | 139664
Combo kit G7 varisoft 13 mm cambio 3gg catetere 60cm | Combo kit G7 varisoft 13 mm cambio 3gg catetere 60cm | CKG7L3MM-3-060-13VS | 139667
Combo kit G7 Autosoft 90 6mm rosa cambio 3gg catetere 60cm | Combo kit G7 Autosoft 90 6mm rosa cambio 3gg catetere 60cm | CKG7L3MM-3-060-6R | 139706
Combo kit G7 Autosoft 90 6mm blu cambio 3gg catetere 60cm | Combo kit G7 Autosoft 90 6mm blu cambio 3gg catetere 60cm | CKG7L3MM-3-060-6B | 139707
Combo kit G7 Autosoft 90 9mm grigio cambio 3gg catetere 60cm | Combo kit G7 Autosoft 90 9mm grigio cambio 3gg catetere 60cm | CKG7L3MM-3-060-9G | 139709
Combo kit G7 Autosoft 90 6mm cambio 3gg catetere 110cm | Combo kit G7 Autosoft 90 6mm cambio 3gg catetere 110cm | CKG7L3MM-3-110-6G | 139712
Combo kit G7 Autosoft 90 9mm cambio 3gg catetere 110cm | Combo kit G7 Autosoft 90 9mm cambio 3gg catetere 110cm | CKG7L3MM-3-110-9G | 139716
Combo kit G7 Autosoft 30 13mm cambio 3gg catetere 60cm | Combo kit G7 Autosoft 30 13mm cambio 3gg catetere 60cm | CKG7L3MM-3-060-13AS | 139732
Combo kit G7 Autosoft 30 13 mm cambio 3gg catetere 110 cm | Combo kit G7 Autosoft 30 13 mm cambio 3gg catetere 110 cm | CKG7L3MM-3-110-13AS | 139736
Combo kit G7 Truesteel 6mm cambio 3gg catetere 60cm | Combo kit G7 Truesteel 6mm cambio 3gg catetere 60cm | CKG7L3MM-3-060-6TS | 139771
Combo kit G7 Truesteel 8mm cambio 3gg catetere 60cm | Combo kit G7 Truesteel 8mm cambio 3gg catetere 60cm | CKG7L3MM-3-060-8TS | 139772
Combo kit G7 Truesteel 6mm cambio 3gg catetere 80cm | Combo kit G7 Truesteel 6mm cambio 3gg catetere 80cm | CKG7L3MM-3-080-6TS | 139785
Combo kit G7 Truesteel 8mm cambio 3gg catetere 80cm | Combo kit G7 Truesteel 8mm cambio 3gg catetere 80cm | CKG7L3MM-3-080-8TS | 139786

## LOTTO 2
GARA 75-2022 - Gara regionale centralizzata finalizzata alla stipula di accordi quadro per l'affidamento della fornitura in service di microinfusori di insulina, sistemi di monitoraggio continuo della glicemia (CGM), sistemi flash di monitoraggio della glicemia (FGM) con allarmi, e relativo materiale di consumo, occorrenti ai pazienti diabetici delle Aziende sanitarie della Regione Piemonte
|  | LOTTO | VOCE | CIG | DESCRIZIONE
|  | 2 | a | 9428377ED2 | Microinfusore per insulina con catetere, integrato o associato/integrabile a monitoraggio glicemico continuo - con materiale di consumo che preveda il cambio di set infusionale e serbatoio ogni 3 o più giorni
|  |  | b | 9428377ED2 | Microinfusore per insulina con catetere, integrato o associato/integrabile a monitoraggio glicemico continuo - con materiale di consumo che preveda il cambio di set infusionale e serbatoio ogni 2 giorni
***********************************************************************************************************************************************************************************************************
LOTTO | DESCRIZIONE | DITTA OFFERENTE | DITTA PRODUTTRICE | NOME COMMERCIALE | CODICE PRODOTTO | CODICE RDM | CANONE DI NOLEGGIO A PAZIENTE MENSILE OFFERTO (iva esclusa) (2 cifre decimali) | POSIZIONE IN GRADUATORIA
2.a) | Microinfusore per insulina con catetere, integrato o associato/integrabile a monitoraggio glicemico continuo. - con materiale di consumo che preveda il cambio di set infusionale e serbatoio ogni 3 o più giorni | Medtronic Italia S.p.A P IVA 09238800156 | Medtronic MiniMed | Sistema MiniMed 740G | Codice di fatturazione OLU8-MSAP5 comprende: BNIT740GB (comprende: Sistema MiniMed™ 740G MMT-1862WWA, CND: Z120402160103 - N° Repertorio: 2223581; Guardian™ Link 3 Bluetooth MMT-7910W1, CND: Z1204021680 - N° Repertorio: 1994779; Glucometro Accu-Chek® Guide Link 08116083016M, CND: W0201060102 - N° Repertorio: 1764669) | 2223581 (RDM del microinfusore) | 750 | 1
LOTTO | DESCRIZIONE | DITTA OFFERENTE | DITTA PRODUTTRICE | NOME COMMERCIALE | CODICE PRODOTTO | CODICE RDM | CANONE DI NOLEGGIO A PAZIENTE MENSILE OFFERTO (iva esclusa) (2 cifre decimali) | POSIZIONE IN GRADUATORIA
2.b) | Microinfusore per insulina con catetere, integrato o associato/integrabile a monitoraggio glicemico continuo. - con materiale di consumo che preveda il cambio di set infusionale e serbatoio ogni 2 giorni | Medtronic Italia S.p.A P IVA 09238800156 | Medtronic MiniMed | Sistema MiniMed 740G | Codice di fatturazione OLU8-MSAP2D comprende: BNIT740GB (comprende: Sistema MiniMed™ 740G MMT-1862WWA, CND: Z120402160103 - N° Repertorio: 2223581; Guardian™ Link 3 Bluetooth MMT-7910W1, CND: Z1204021680 - N° Repertorio: 1994779; Glucometro Accu-Chek® Guide Link 08116083016M, CND: W0201060102 - N° Repertorio: 1764669 | 2223581 (RDM del microinfusore) | 800 | 1
| DESCRIZIONE | DITTA OFFERENTE | DITTA PRODUTTRICE | CANONE DI NOLEGGIO A PAZIENTE MENSILE OFFERTO (iva esclusa) (2 cifre decimali) |  |  | DESCRIZIONE | DITTA OFFERENTE | DITTA PRODUTTRICE | CANONE DI NOLEGGIO A PAZIENTE MENSILE OFFERTO (iva esclusa) (2 cifre decimali)
| MATERIALE DI CONSUMO che preveda il cambio di set infusionale e serbatoio ogni 3 o più giorni codice di fatturazione: ADU8-MSAP5CON | Medtronic Italia S.p.A | Medtronic MiniMed; Unomedical A/S | 667.5 |  |  | MATERIALE DI CONSUMO che preveda il cambio di set infusionale e serbatoio ogni 2 giorni codice di fatturazione: ADU8-MSAPCON2D | Medtronic Italia S.p.A | Medtronic MiniMed; Unomedical A/S | 712
Dettaglio Materiale di consumo
| Descrizione | Nome commerciale | CODICE PRODOTTO | CODICE RDM | IMPORTO UNITARIO (IVA ESCLUSA)
| Kit trasmettitore Guardian Link 3 | Kit trasmettitore Guardian Link 4 | MMT-7910W1 | 1994779 | per i prezzi unitari si può fare riferimento al listino allegato; i singoli prodotti sono compresi nel service e riconducibili ai codici di fatturazione indicati nella sezione "descrizione"
| Sensore Guardian Sensor 3 | Sensore Guardian Sensor 4 | MMT-7020C1 | 1734877
| Serbatoio MiniMed reservoir da 3 ml | Serbatoio MiniMed reservoir | MMT-332A | 43521
| Serbatoio MiniMed reservoir da 1,8 ml | Serbatoio MiniMed reservoir | MMT-326A | 43521
| Serbatoio Medtronic Extended da 3 ml | Serbatoio Medtronic Extended | MMT-342 | 2091211
| Medtronic Extended con cannula verticale da 6 mm, catetere 60 | Set di infusione Medtronic Extended | MMT-431A | 2086238
| Medtronic Extended con cannula verticale da 6 mm, catetere 80 | Set di infusione Medtronic Extended | MMT-432A | 2086239
| Medtronic Extended con cannula verticale da 9 mm, catetere 60 | Set di infusione Medtronic Extended | MMT-441A | 2086242
| Medtronic Extended con cannula verticale da 9 mm, catetere 80 | Set di infusione Medtronic Extended | MMT-442A | 2086243
| MINIMED MIO ADVANCE con cannula verticale 6 mm, catetere 60 cm | Set di infusione MiniMed Mio Advance | MMT-242A | 1984118
| MINIMED MIO ADVANCE con cannula verticale 6 mm, catetere 110 cm | Set di infusione MiniMed Mio Advance | MMT-213A | 1984213
| MINIMED MIO ADVANCE con cannula verticale 9 mm, catetere 60 cm | Set di infusione MiniMed Mio Advance | MMT-243A | 1984231
| MINIMED MIO ADVANCE con cannula verticale 9 mm, catetere 110 cm | Set di infusione MiniMed Mio Advance | MMT-244A | 1984222
| MINIMED MIO 30 con cannula obliqua 13 mm, catetere 60 cm | Set di infusione MiniMed Mio 30 | MMT-905A | 1902980
| MINIMED MIO 30 con cannula obliqua 13 mm, catetere 110 cm | Set di infusione MiniMed Mio 30 | MMT-906A | 1903038
| MINIMED QUICK-SET con cannula verticale da 6 mm, catetere 45 cm | Set di infusione MiniMed Quick-Set | MMT-394A | 1903152
| MINIMED QUICK-SET con cannula verticale da 6 mm, catetere 60 cm | Set di infusione MiniMed Quick-Set | MMT-399A | 1903156
| MINIMED QUICK-SET con cannula verticale da 6 mm, catetere 80 cm | Set di infusione MiniMed Quick-Set | MMT-387A | 1903151
| MINIMED QUICK-SET con cannula verticale da 6 mm, catetere 110 cm | Set di infusione MiniMed Quick-Set | MMT-398A | 1903155
| MINIMED QUICK-SET con cannula verticale da 9 mm, catetere 60 cm | Set di infusione MiniMed Quick-Set | MMT-397A | 1903154
| MINIMED QUICK-SET con cannula verticale da 9 mm, catetere 80 cm | Set di infusione MiniMed Quick-Set | MMT-386A | 1903088
| MINIMED QUICK-SET con cannula verticale da 9 mm, catetere 110 cm | Set di infusione MiniMed Quick-Set | MMT-396A | 1903153
| Insertore Quick-serter per set di infusione MiniMed Quick-Set | Insertore Quick-serter | MMT-305QS | 2254007
| MINIMED SILHOUETTE con cannula obliqua da 13 mm, catetere 45 cm | Set di infusione MiniMed Silhouette | MMT-368A | 1903188
| MINIMED SILHOUETTE con cannula obliqua da 13 mm, catetere 60 cm | Set di infusione MiniMed Silhouette | MMT-381A | 1903204
| MINIMED SILHOUETTE con cannula obliqua da 13 mm, catetere 80 cm | Set di infusione MiniMed Silhouette | MMT-383A | 1903206
| MINIMED SILHOUETTE con cannula obliqua da 13 mm, catetere 110 cm | Set di infusione MiniMed Silhouette | MMT-382A | 1903205
| MINIMED SILHOUETTE con cannula obliqua da 17 mm, catetere 60 cm | Set di infusione MiniMed Silhouette | MMT-378A | 1903203
| MINIMED SILHOUETTE con cannula obliqua da 17 mm, catetere 80 cm | Set di infusione MiniMed Silhouette | MMT-384A | 1903207
| MINIMED SILHOUETTE con cannula obliqua da 17 mm, catetere 110 cm | Set di infusione MiniMed Silhouette | MMT-377A | 1903202
| Insertore Sil-serter per set di infusione MiniMed Silhouette | Insertore Sil-serter | MMT-385 | 2269158
| MINIMED SURE-T con ago verticale da 6 mm, catetere 45 cm | Set di infusione MiniMed Sure-T | MMT-862A | 1903232
| MINIMED SURE-T con ago verticale da 6 mm, catetere 60 cm | Set di infusione MiniMed Sure-T | MMT-864A | 1903241
| MINIMED SURE-T con ago verticale da 6 mm, catetere 80 cm | Set di infusione MiniMed Sure-T | MMT-866A | 1903242
| MINIMED SURE-T con ago verticale da 8 mm, catetere 60 cm | Set di infusione MiniMed Sure-T | MMT-874A | 1903243
| MINIMED SURE-T con ago verticale da 8 mm, catetere 80 cm | Set di infusione MiniMed Sure-T | MMT-876A | 1903244
| MINIMED SURE-T con ago verticale da 10 mm, catetere 60 cm | Set di infusione MiniMed Sure-T | MMT-884A | 1903245
| MINIMED SURE-T con ago verticale da 10 mm, catetere 80 cm | Set di infusione MiniMed Sure-T | MMT-886A | 1903246
| Batterie Energizere AA | Batterie Energizere AA | ACC-LR6 | n.a
| Al fine di ottemperare alla normativa attualmente vigente, indicare separatemente L’importo del canone mensile attribuibile al servizio e l’importo del canone mensile attribuibile ai dispositivi |  |  | NB: LA QUOTA ATTRIBUIBILE ALLA FORNITURA DEI DISPOSITIVI MEDICI (A) + LA QUOTA ATTRIBUIBILE ALL'EROGAZIONE DEL SERVIZIO (B) = CANONE DI NOLEGGIO A PAZIENTE MENSILE OFFERTO
| Quota attribuibile alla fornitura dei dispositivi medici (A) | Quota attribuibile alla erogazione del servizio (B) | Canone di noleggio a paziente mensile offerto (iva esclusa) (A+B)
2.a) B | 730 | 20 | 750
Al fine di ottemperare alla normativa attualmente vigente, indicare separatemente L’importo del canone mensile attribuibile al servizio e l’importo del canone mensile attribuibile ai dispositivi
| Quota attribuibile alla fornitura dei dispositivi medici (A) | Quota attribuibile alla erogazione del servizio (B) | Canone di noleggio a paziente mensile offerto (iva esclusa) (A+B)
2.b) B | 780 | 20 | 800
Al fine di ottemperare alla normativa attualmente vigente, indicare separatemente L’importo del canone mensile attribuibile al servizio e l’importo del canone mensile attribuibile ai dispositivi
| Quota attribuibile alla fornitura dei dispositivi medici (A) | Quota attribuibile alla erogazione del servizio (B) | Canone di noleggio a paziente mensile offerto (iva esclusa) (A+B)
2.a) B1 | 647.5 | 20 | 667.5
Al fine di ottemperare alla normativa attualmente vigente, indicare separatemente L’importo del canone mensile attribuibile al servizio e l’importo del canone mensile attribuibile ai dispositivi
| Quota attribuibile alla fornitura dei dispositivi medici (A) | Quota attribuibile alla erogazione del servizio (B) | Canone di noleggio a paziente mensile offerto (iva esclusa) (A+B)
2.b) B1 | 692 | 20 | 712

## LOTTO 3
GARA 75-2022 - Gara regionale centralizzata finalizzata alla stipula di accordi quadro per l'affidamento della fornitura in service di microinfusori di insulina, sistemi di monitoraggio continuo della glicemia (CGM), sistemi flash di monitoraggio della glicemia (FGM) con allarmi, e relativo materiale di consumo, occorrenti ai pazienti diabetici delle Aziende sanitarie della Regione Piemonte
|  | LOTTO | VOCE | CIG | DESCRIZIONE
|  | 3 | a | 94283822F6 | Microinfusore per insulina con catetere, non associato a monitoraggio glicemico continuo - con materiale di consumo che preveda il cambio di set infusionale e serbatoio ogni 3 o più giorni
|  |  | b |  | Microinfusore per insulina con catetere, non associato a monitoraggio glicemico continuo - con materiale di consumo che preveda il cambio di set infusionale e serbatoio ogni 2 giorni
**************************************************************************************************************************************************************************************************************************
LOTTO | DESCRIZIONE | DITTA OFFERENTE | DITTA PRODUTTRICE | NOME COMMERCIALE | CODICE PRODOTTO | CODICE RDM | CANONE DI NOLEGGIO A PAZIENTE MENSILE OFFERTO (iva esclusa) (2 cifre decimali) | POSIZIONE IN GRADUATORIA
3.a) | Microinfusore per insulina con catetere, non associato a monitoraggio glicemico continuo. - con materiale di consumo che preveda il cambio di set infusionale e serbatoio ogni 3 o più giorni | Medtronic Italia S.p.A P IVA 09238800156 | Medtronic MiniMed | Microinfusore MiniMed 740G | Codice di fatturazione SERVICED3-MCSIICON comprende: BNIT740 (comprende: Sistema MiniMed™ 740G MMT-1862WWA, CND: Z120402160103 - N° Repertorio: 2223581; Glucometro Accu-Chek® Guide Link 08116083016M, CND: W0201060102 - N° Repertorio: 1764669) | 2223581 (RDM del microinfusore) | 350 | 1
LOTTO | DESCRIZIONE | DITTA OFFERENTE | DITTA PRODUTTRICE | NOME COMMERCIALE | CODICE PRODOTTO | CODICE RDM | CANONE DI NOLEGGIO A PAZIENTE MENSILE OFFERTO (iva esclusa) (2 cifre decimali) | POSIZIONE IN GRADUATORIA
3.b) | Microinfusore per insulina con catetere, non associato a monitoraggio glicemico continuo. - con materiale di consumo che preveda il cambio di set infusionale e serbatoio ogni 2 giorni | Medtronic Italia S.p.A P IVA 09238800156 | Medtronic MiniMed | Microinfusore MiniMed 740G | Codice di fatturazione ADU9-CONS2DAYS comprende: BNIT740 (comprende: Sistema MiniMed™ 740G MMT-1862WWA, CND: Z120402160103 - N° Repertorio: 2223581; Glucometro Accu-Chek® Guide Link 08116083016M, CND: W0201060102 - N° Repertorio: 1764669) | 2223581 (RDM del microinfusore) | 390 | 1
| DESCRIZIONE | DITTA OFFERENTE | DITTA PRODUTTRICE | CANONE DI NOLEGGIO A PAZIENTE MENSILE OFFERTO (iva esclusa) (2 cifre decimali) |  |  | DESCRIZIONE | DITTA OFFERENTE | DITTA PRODUTTRICE | CANONE DI NOLEGGIO A PAZIENTE MENSILE OFFERTO (iva esclusa) (2 cifre decimali)
| MATERIALE DI CONSUMO che preveda il cambio di set infusionale e serbatoio ogni 3 o più giorni codice di fatturazione: SERVICED3-MCSII | Medtronic Italia S.p.A | Medtronic MiniMed; Unomedical A/S | 311.5 |  |  | MATERIALE DI CONSUMO che preveda il cambio di set infusionale e serbatoio ogni 2 giorni codice di fatturazione: OLU8-MCSII2DAY | Medtronic Italia S.p.A | Medtronic MiniMed; Unomedical A/S | 347.1
Dettaglio Materiale di consumo
| Descrizione | Nome commerciale | CODICE PRODOTTO | CODICE RDM | IMPORTO UNITARIO (IVA ESCLUSA)
| Serbatoio MiniMed reservoir da 3 ml | Serbatoio MiniMed reservoir | MMT-332A | 43521 | per i prezzi unitari si può fare riferimento al listino allegato; i singoli prodotti sono compresi nel service e riconducibili ai codici di fatturazione indicati nella sezione "descrizione"
| Serbatoio MiniMed reservoir da 1,8 ml | Serbatoio MiniMed reservoir | MMT-326A | 43521
| Serbatoio Medtronic Extended da 3 ml | Serbatoio Medtronic Extended | MMT-342 | 2091211
| Medtronic Extended con cannula verticale da 6 mm, catetere 60 | Set di infusione Medtronic Extended | MMT-431A | 2086238
| Medtronic Extended con cannula verticale da 6 mm, catetere 80 | Set di infusione Medtronic Extended | MMT-432A | 2086239
| Medtronic Extended con cannula verticale da 9 mm, catetere 60 | Set di infusione Medtronic Extended | MMT-441A | 2086242
| Medtronic Extended con cannula verticale da 9 mm, catetere 80 | Set di infusione Medtronic Extended | MMT-442A | 2086243
| MINIMED MIO ADVANCE con cannula verticale 6 mm, catetere 60 cm | Set di infusione MiniMed Mio Advance | MMT-242A | 1984118
| MINIMED MIO ADVANCE con cannula verticale 6 mm, catetere 110 cm | Set di infusione MiniMed Mio Advance | MMT-213A | 1984213
| MINIMED MIO ADVANCE con cannula verticale 9 mm, catetere 60 cm | Set di infusione MiniMed Mio Advance | MMT-243A | 1984231
| MINIMED MIO ADVANCE con cannula verticale 9 mm, catetere 110 cm | Set di infusione MiniMed Mio Advance | MMT-244A | 1984222
| MINIMED MIO 30 con cannula obliqua 13 mm, catetere 60 cm | Set di infusione MiniMed Mio 30 | MMT-905A | 1902980
| MINIMED MIO 30 con cannula obliqua 13 mm, catetere 110 cm | Set di infusione MiniMed Mio 30 | MMT-906A | 1903038
| MINIMED QUICK-SET con cannula verticale da 6 mm, catetere 45 cm | Set di infusione MiniMed Quick-Set | MMT-394A | 1903152
| MINIMED QUICK-SET con cannula verticale da 6 mm, catetere 60 cm | Set di infusione MiniMed Quick-Set | MMT-399A | 1903156
| MINIMED QUICK-SET con cannula verticale da 6 mm, catetere 80 cm | Set di infusione MiniMed Quick-Set | MMT-387A | 1903151
| MINIMED QUICK-SET con cannula verticale da 6 mm, catetere 110 cm | Set di infusione MiniMed Quick-Set | MMT-398A | 1903155
| MINIMED QUICK-SET con cannula verticale da 9 mm, catetere 60 cm | Set di infusione MiniMed Quick-Set | MMT-397A | 1903154
| MINIMED QUICK-SET con cannula verticale da 9 mm, catetere 80 cm | Set di infusione MiniMed Quick-Set | MMT-386A | 1903088
| MINIMED QUICK-SET con cannula verticale da 9 mm, catetere 110 cm | Set di infusione MiniMed Quick-Set | MMT-396A | 1903153
| Insertore Quick-serter per set di infusione MiniMed Quick-Set | Insertore Quick-serter | MMT-305QS | 2254007
| MINIMED SILHOUETTE con cannula obliqua da 13 mm, catetere 45 cm | Set di infusione MiniMed Silhouette | MMT-368A | 1903188
| MINIMED SILHOUETTE con cannula obliqua da 13 mm, catetere 60 cm | Set di infusione MiniMed Silhouette | MMT-381A | 1903204
| MINIMED SILHOUETTE con cannula obliqua da 13 mm, catetere 80 cm | Set di infusione MiniMed Silhouette | MMT-383A | 1903206
| MINIMED SILHOUETTE con cannula obliqua da 13 mm, catetere 110 cm | Set di infusione MiniMed Silhouette | MMT-382A | 1903205
| MINIMED SILHOUETTE con cannula obliqua da 17 mm, catetere 60 cm | Set di infusione MiniMed Silhouette | MMT-378A | 1903203
| MINIMED SILHOUETTE con cannula obliqua da 17 mm, catetere 80 cm | Set di infusione MiniMed Silhouette | MMT-384A | 1903207
| MINIMED SILHOUETTE con cannula obliqua da 17 mm, catetere 110 cm | Set di infusione MiniMed Silhouette | MMT-377A | 1903202
| Insertore Sil-serter per set di infusione MiniMed Silhouette | Insertore Sil-serter | MMT-385 | 2269158
| MINIMED SURE-T con ago verticale da 6 mm, catetere 45 cm | Set di infusione MiniMed Sure-T | MMT-862A | 1903232
| MINIMED SURE-T con ago verticale da 6 mm, catetere 60 cm | Set di infusione MiniMed Sure-T | MMT-864A | 1903241
| MINIMED SURE-T con ago verticale da 6 mm, catetere 80 cm | Set di infusione MiniMed Sure-T | MMT-866A | 1903242
| MINIMED SURE-T con ago verticale da 8 mm, catetere 60 cm | Set di infusione MiniMed Sure-T | MMT-874A | 1903243
| MINIMED SURE-T con ago verticale da 8 mm, catetere 80 cm | Set di infusione MiniMed Sure-T | MMT-876A | 1903244
| MINIMED SURE-T con ago verticale da 10 mm, catetere 60 cm | Set di infusione MiniMed Sure-T | MMT-884A | 1903245
| MINIMED SURE-T con ago verticale da 10 mm, catetere 80 cm | Set di infusione MiniMed Sure-T | MMT-886A | 1903246
| Batterie Energizere AA | Batterie Energizere AA | ACC-LR6 | n.a
| Al fine di ottemperare alla normativa attualmente vigente, indicare separatemente L’importo del canone mensile attribuibile al servizio e l’importo del canone mensile attribuibile ai dispositivi |  |  | NB: LA QUOTA ATTRIBUIBILE ALLA FORNITURA DEI DISPOSITIVI MEDICI (A) + LA QUOTA ATTRIBUIBILE ALL'EROGAZIONE DEL SERVIZIO (B) = CANONE DI NOLEGGIO A PAZIENTE MENSILE OFFERTO
| Quota attribuibile alla fornitura dei dispositivi medici (A) | Quota attribuibile alla erogazione del servizio (B) | Canone di noleggio a paziente mensile offerto (iva esclusa) (A+B)
3.a) B | 330 | 20 | 350
Al fine di ottemperare alla normativa attualmente vigente, indicare separatemente L’importo del canone mensile attribuibile al servizio e l’importo del canone mensile attribuibile ai dispositivi
| Quota attribuibile alla fornitura dei dispositivi medici (A) | Quota attribuibile alla erogazione del servizio (B) | Canone di noleggio a paziente mensile offerto (iva esclusa) (A+B)
3.b) B | 370 | 20 | 390
Al fine di ottemperare alla normativa attualmente vigente, indicare separatemente L’importo del canone mensile attribuibile al servizio e l’importo del canone mensile attribuibile ai dispositivi
| Quota attribuibile alla fornitura dei dispositivi medici (A) | Quota attribuibile alla erogazione del servizio (B) | Canone di noleggio a paziente mensile offerto (iva esclusa) (A+B)
3.a) B1 | 291.5 | 20 | 311.5
Al fine di ottemperare alla normativa attualmente vigente, indicare separatemente L’importo del canone mensile attribuibile al servizio e l’importo del canone mensile attribuibile ai dispositivi
| Quota attribuibile alla fornitura dei dispositivi medici (A) | Quota attribuibile alla erogazione del servizio (B) | Canone di noleggio a paziente mensile offerto (iva esclusa) (A+B)
3.b) B1 | 327.1 | 20 | 347.1
LOTTO | DESCRIZIONE | DITTA OFFERENTE | DITTA PRODUTTRICE | NOME COMMERCIALE | CODICE PRODOTTO | CODICE RDM | CANONE DI NOLEGGIO A PAZIENTE MENSILE OFFERTO (iva esclusa) (2 cifre decimali) | POSIZIONE IN GRADUATORIA
3.a) | Microinfusore per insulina con catetere, non associato a monitoraggio glicemico continuo. - con materiale di consumo che preveda il cambio di set infusionale e serbatoio ogni 3 o più giorni | YPSOMED ITALIA SRL P IVA 08438570965 | YPSOMED AG | mylife™ YpsoPump® Starter Kit | 700009431 | 1667937 | 400 | 2
|  | Al fine di ottemperare alla normativa attualmente vigente, indicare separatemente L’importo del canone mensile attribuibile al servizio e l’importo del canone mensile attribuibile ai dispositivi |  |  | NB: LA QUOTA ATTRIBUIBILE ALLA FORNITURA DEI DISPOSITIVI MEDICI (A) + LA QUOTA ATTRIBUIBILE ALL'EROGAZIONE DEL SERVIZIO (B) = CANONE DI NOLEGGIO A PAZIENTE MENSILE OFFERTO
|  | Quota attribuibile alla fornitura dei dispositivi medici (A) | Quota attribuibile alla erogazione del servizio (B) | Canone di noleggio a paziente mensile offerto (iva esclusa) (A+B)
|  | 360 | 40 | 400
LOTTO | DESCRIZIONE | DITTA OFFERENTE | DITTA PRODUTTRICE | NOME COMMERCIALE | CODICE PRODOTTO | CODICE RDM | CANONE DI NOLEGGIO A PAZIENTE MENSILE OFFERTO (iva esclusa) (2 cifre decimali) | POSIZIONE IN GRADUATORIA
3.b) | Microinfusore per insulina con catetere, non associato a monitoraggio glicemico continuo. - con materiale di consumo che preveda il cambio di set infusionale e serbatoio ogni 2 giorni | YPSOMED ITALIA SRL P IVA 08438570965 | YPSOMED AG | mylife™ YpsoPump® Starter Kit | 700009431 | 1667937 | 450 | 2
|  | Al fine di ottemperare alla normativa attualmente vigente, indicare separatemente L’importo del canone mensile attribuibile al servizio e l’importo del canone mensile attribuibile ai dispositivi |  |  | NB: LA QUOTA ATTRIBUIBILE ALLA FORNITURA DEI DISPOSITIVI MEDICI (A) + LA QUOTA ATTRIBUIBILE ALL'EROGAZIONE DEL SERVIZIO (B) = CANONE DI NOLEGGIO A PAZIENTE MENSILE OFFERTO
|  | Quota attribuibile alla fornitura dei dispositivi medici (A) | Quota attribuibile alla erogazione del servizio (B) | Canone di noleggio a paziente mensile offerto (iva esclusa) (A+B)
|  | 405 | 45 | 450
| DESCRIZIONE | DITTA OFFERENTE | DITTA PRODUTTRICE | CANONE DI NOLEGGIO A PAZIENTE MENSILE OFFERTO (iva esclusa) (2 cifre decimali) |  | DESCRIZIONE | DESCRIZIONE | DITTA OFFERENTE | DITTA PRODUTTRICE | CANONE DI NOLEGGIO A PAZIENTE MENSILE OFFERTO (iva esclusa) (2 cifre decimali)
| MATERIALE DI CONSUMO che preveda il cambio di set infusionale e serbatoio ogni 3 o più giorni | YPSOMED ITALIA SRL | YPSOMED AG | 355 |  | MATERIALE DI CONSUMO che preveda il cambio di set infusionale e serbatoio ogni 2 giorni | MATERIALE DI CONSUMO che preveda il cambio di set infusionale e serbatoio ogni 2 giorni | YPSOMED ITALIA SRL | YPSOMED AG | 400
|  | Al fine di ottemperare alla normativa attualmente vigente, indicare separatemente L’importo del canone mensile attribuibile al servizio e l’importo del canone mensile attribuibile ai dispositivi |  |  | NB: LA QUOTA ATTRIBUIBILE ALLA FORNITURA DEI DISPOSITIVI MEDICI (A) + LA QUOTA ATTRIBUIBILE ALL'EROGAZIONE DEL SERVIZIO (B) = CANONE DI NOLEGGIO A PAZIENTE MENSILE OFFERTO |  | Al fine di ottemperare alla normativa attualmente vigente, indicare separatemente L’importo del canone mensile attribuibile al servizio e l’importo del canone mensile attribuibile ai dispositivi
|  | Quota attribuibile alla fornitura dei dispositivi medici (A) | Quota attribuibile alla erogazione del servizio (B) | Canone di noleggio a paziente mensile offerto (iva esclusa) (A+B) |  |  | Quota attribuibile alla fornitura dei dispositivi medici (A) | Quota attribuibile alla erogazione del servizio (B) | Canone di noleggio a paziente mensile offerto (iva esclusa) (A+B)
|  | 319.5 | 35.5 | 355 |  |  | 360 | 40 | 400
| Dettaglio Materiale di consumo |  |  |  |  | Dettaglio Materiale di consumo (AFFIANCAMENTO)
| Descrizione | Nome commerciale | CODICE PRODOTTO | CODICE RDM |  | Descrizione | Nome commerciale | CODICE PRODOTTO | CODICE RDM
| Set infusione (ago cannula+catetere) per microinfusore MylifeYpsoPump | mylife™ YpsoPump® Orbit®soft 6mm/45cm (conf. da 10 set) | MYOYP1861 | 1425033 |  | Cannula morbida 6 mm, catetere 46 cm | YpsoPump Inset™ | UL1861 | 2505280/R
| Set infusione (ago cannula+catetere) per microinfusore MylifeYpsoPump | mylife™ YpsoPump® Orbit®soft 6mm/60cm (conf. da 10 set) | MYOYP2461 | 1425035 |  | Cannula morbida 6 mm, catetere 60 cm | YpsoPump Inset™ | UL2461 | 2505289/R
| Set infusione (ago cannula+catetere) per microinfusore MylifeYpsoPump | mylife™ YpsoPump® Orbit®soft 6mm/80cm (conf. da 10 set) | MYOYP3161 | 1425038 |  | Cannula morbida 6 mm, catetere 80 cm | YpsoPump Inset™ | UL3161 | 2505290/R
| Set infusione (ago cannula+catetere) per microinfusore MylifeYpsoPump | mylife™ YpsoPump® Orbit®soft 6mm/110cm (conf. da 10 set) | MYOYP4361 | 1425040 |  | Cannula morbida 9 mm, catetere 60 cm | YpsoPump Inset™ | UL2491 | 2505293/R
| Set infusione (ago cannula+catetere) per microinfusore MylifeYpsoPump | mylife™ YpsoPump® Orbit®Soft 9mm/45cm (conf. da 10 set) | MYOYP1891 | 1425043 |  | Cannula morbida 9 mm, catetere 80 cm | YpsoPump Inset™ | UL3191 | 2505294/R
| Set infusione (ago cannula+catetere) per microinfusore MylifeYpsoPump | mylife™ YpsoPump® Orbit®Soft 9mm/60cm (conf. da 10 set) | MYOYP2491 | 1425046
| Set infusione (ago cannula+catetere) per microinfusore MylifeYpsoPump | mylife™ YpsoPump® Orbit®soft 9mm/80cm (conf. da 10 set) | MYOYP3191 | 1425049
| Set infusione (ago cannula+catetere) per microinfusore MylifeYpsoPump | mylife™ YpsoPump® Orbit®soft 9mm/110cm (conf. da 10 set) | MYOYP4391 | 1425050
| Set infusione (ago cannula+catetere) per microinfusore MylifeYpsoPump | mylife™ YpsoPump® Orbit®micro 5.5mm /45cm (conf. da 10 set) | MYOYP1851 | 1425010
| Set infusione (ago cannula+catetere) per microinfusore MylifeYpsoPump | mylife™ YpsoPump® Orbit®micro 5.5mm/60cm (conf. da 10 set) | MYOYP2451 | 1425016
| Set infusione (ago cannula+catetere) per microinfusore MylifeYpsoPump | mylife™ YpsoPump® Orbit®micro 5.5mm/80cm (conf. da 10 set) | MYOYP3151 | 1425017
| Set infusione (ago cannula+catetere) per microinfusore MylifeYpsoPump | mylife™ YpsoPump® Orbit®micro 5.5mm/110cm (conf. da 10 set) | MYOYP4351 | 1425019
| Set infusione (ago cannula+catetere) per microinfusore MylifeYpsoPump | mylife™ YpsoPump® Orbit®micro 8.5mm/45cm (conf. da 10 set) | MYOYP1881 | 1425022
| Set infusione (ago cannula+catetere) per microinfusore MylifeYpsoPump | mylife™ YpsoPump® Orbit®micro 8.5mm/60cm (conf. da 10 set) | MYOYP2481 | 1425025
| Set infusione (ago cannula+catetere) per microinfusore MylifeYpsoPump | mylife™ YpsoPump® Orbit®micro 8.5mm/ 80cm (conf. da 10 set) | MYOYP3181 | 1425027
| Set infusione (ago cannula+catetere) per microinfusore MylifeYpsoPump | mylife™ YpsoPump® Orbit®micro 8.5mm/110cm (conf. da 10 set) | MYOYP4381 | 1425029
| Ago cannula per microinfusore MylifeYpsoPump | mylife™ Orbit®soft Universal cannula 6 mm (conf. da 10 set) | OYP1006 | 1425051
| Ago cannula per microinfusore MylifeYpsoPump | mylife™ Orbit®soft Universal cannula 9 mm (conf. da 10 set) | OYP1009 | 1425053
| Ago cannula per microinfusore MylifeYpsoPump | mylife™ Orbit®micro Universal cannula 8.5mm (conf. da 10 set) | OYP1008 | 1425055
| Ago cannula per microinfusore MylifeYpsoPump | mylife™ Orbit®micro Universal cannula 5.5mm (conf. da 10 set) | OYP1005 | 1425054
| Serbatoio per microinfusore MylifeYpsoPump | mylife™ YpsoPump® Reservoir (conf. da 10 set) | 700001181 | 1425056
| Copribatteria per microinfusore MylifeYpsoPump | mylife™ YpsoPump® Service Pack | 700001796 | 1567987
| Insertore per microinfusore MylifeYpsoPump | mylife™ Orbit® Inserter | 700000549 | 1425058

## LOTTO 4
GARA 75-2022 - Gara regionale centralizzata finalizzata alla stipula di accordi quadro per l'affidamento della fornitura in service di microinfusori di insulina, sistemi di monitoraggio continuo della glicemia (CGM), sistemi flash di monitoraggio della glicemia (FGM) con allarmi, e relativo materiale di consumo, occorrenti ai pazienti diabetici delle Aziende sanitarie della Regione Piemonte
|  | LOTTO | VOCE | CIG | DESCRIZIONE
|  | 4 | a | 9428387715 | Microinfusore per insulina senza catetere (patch pump) non associato a monitoraggio glicemico continuo CON CAMBIO OGNI 3 GIORNI
|  |  | b |  | Microinfusore per insulina senza catetere (patch pump) non associato a monitoraggio glicemico continuo CON CAMBIO OGNI 2 GIORNI
**************************************************************************************************************************************************************************************************************************************************************************
LOTTO | DESCRIZIONE | DITTA OFFERENTE | DITTA PRODUTTRICE | NOME COMMERCIALE | CODICE PRODOTTO | CODICE RDM | CANONE DI NOLEGGIO A PAZIENTE MENSILE OFFERTO (iva esclusa) (2 cifre decimali) | POSIZIONE I GRADUATORIA
4.a | Microinfusore per insulina senza catetere (patch pump) non associato a monitoraggio glicemico continuo CON CAMBIO OGNI 3 GIORNI | A. MENARINI DIAGNOSTICS S.R.L. P IVA 05688870483 | EOFLOW Co.LTD | GLUCOMEN DAY PUMP - ADM SHIPPING PACK_IT | 56343 | 2208019 | 298 | 1
4.b | Microinfusore per insulina senza catetere (patch pump) non associato a monitoraggio glicemico continuo CON CAMBIO OGNI 2 GIORNI |  | EOFLOW Co.LTD | GLUCOMEN DAY PUMP - ADM SHIPPING PACK_IT | 56343 | 2208019 | 450
Dettaglio Materiale di consumo offerto
| Descrizione | Nome commerciale | CODICE PRODOTTO | CODICE RDM | IMPORTO UNITARIO (IVA ESCLUSA)
LOTTO 4a | GLUCOMEN DAY PATCH (TUBELESS E MONOUSO) | GLUCOMEN DAY PUMP PATCH | 51776 | 2129704 | 298
LOTTO 4b | GLUCOMEN DAY PATCH (TUBELESS E MONOUSO) | GLUCOMEN DAY PUMP PATCH | 51776 | 2129704 | 450
| Al fine di ottemperare alla normativa attualmente vigente, indicare separatemente L’importo del canone mensile attribuibile al servizio e l’importo del canone mensile attribuibile ai dispositivi |  |  | NB: LA QUOTA ATTRIBUIBILE ALLA FORNITURA DEI DISPOSITIVI MEDICI (A) + LA QUOTA ATTRIBUIBILE ALL'EROGAZIONE DEL SERVIZIO (B) = CANONE DI NOLEGGIO A PAZIENTE MENSILE OFFERTO
| Quota attribuibile alla fornitura dei dispositivi medici (A) | Quota attribuibile alla erogazione del servizio (B) | Canone di noleggio a paziente mensile offerto (iva esclusa) (A+B)
LOTTO 4a | 280 | 18 | 298 | Canone noleggio mensile con Cambio ogni 3 giorni
LOTTO 4b | 420 | 30 | 450 | Canone noleggio mensile con Cambio ogni 2 giorni
SISTEMA A8
LOTTO | DESCRIZIONE | DITTA OFFERENTE | DITTA PRODUTTRICE | TIPOLOGIA | NOME COMMERCIALE | CODICE PRODOTTO | CODICE RDM | CANONE DI NOLEGGIO A PAZIENTE MENSILE OFFERTO (iva esclusa) (2 cifre decimali) | POSIZIONE I GRADUATORIA
4.a | Microinfusore per insulina senza catetere (patch pump) non associato a monitoraggio glicemico continuo CON CAMBIO OGNI 3 GIORNI | Biochemical Systems International SpA P IVA 01736580513 | MEDTRUM TECHNOLOGIES INC. | Dispositivo: | STR. GESTIONE DIABETE CON BASE POMPA A8 | CGM_PDM_A8 | 2196084 | 385 | 2
|  |  |  | Materiale di consumo: | RESERVOIR PACK OF 10 PCS | A8_RESERVOIR | 2194114
4.b | Microinfusore per insulina senza catetere (patch pump) non associato a monitoraggio glicemico continuo CON CAMBIO OGNI 2 GIORNI |  | MEDTRUM TECHNOLOGIES INC. | Dispositivo: | STR. GESTIONE DIABETE CON BASE POMPA A8 | CGM_PDM_A8 | 2196084 | 520
|  |  |  | Materiale di consumo: | RESERVOIR PACK OF 10 PCS | A8_RESERVOIR | 2194114
| Dettaglio Materiale di consumo offerto |  |  |  |  | NOTE
| Descrizione | Nome commerciale | CODICE PRODOTTO | CODICE RDM | IMPORTO UNITARIO (IVA ESCLUSA) | CANONE NOLEGGIO MENSILE
| Serbatoio per Microinfusore | RESERVOIR PACK OF 10 PCS | A8_RESERVOIR | 2194114 | 350 | Canone noleggio mensile con Cambio ogni 3 giorni
| Serbatoio per Microinfusore | RESERVOIR PACK OF 10 PCS | A8_RESERVOIR | 2194114 | 473 | Canone noleggio mensile con Cambio ogni 2 giorni
| Al fine di ottemperare alla normativa attualmente vigente, indicare separatemente L’importo del canone mensile attribuibile al servizio e l’importo del canone mensile attribuibile ai dispositivi |  |  | NB: LA QUOTA ATTRIBUIBILE ALLA FORNITURA DEI DISPOSITIVI MEDICI (A) + LA QUOTA ATTRIBUIBILE ALL'EROGAZIONE DEL SERVIZIO (B) = CANONE DI NOLEGGIO A PAZIENTE MENSILE OFFERTO
| Quota attribuibile alla fornitura dei dispositivi medici (A) | Quota attribuibile alla erogazione del servizio (B) | Canone di noleggio a paziente mensile offerto (iva esclusa) (A+B)
| 282.59 | 102.41 | 385 | Canone noleggio mensile con Cambio ogni 3 giorni
| 381.68 | 138.32 | 520 | Canone noleggio mensile con Cambio ogni 2 giorni
SISTEMA A8 2.0 IN AFFIANCAMENTO
LOTTO | DESCRIZIONE | DITTA OFFERENTE | DITTA PRODUTTRICE | TIPOLOGIA | NOME COMMERCIALE | CODICE PRODOTTO | CODICE RDM | CANONE DI NOLEGGIO A PAZIENTE MENSILE OFFERTO (iva esclusa) (2 cifre decimali) | POSIZIONE I GRADUATORIA
4 | Microinfusore per insulina senza catetere (patch pump) non associato a monitoraggio glicemico continuo CON CAMBIO OGNI 3 GIORNI | Biochemical Systems International SpA | MEDTRUM TECHNOLOGIES INC. | Dispositivo: | STR. GESTIONE DIABETE CON BASE POMPA A8 2.0 | MEDA8PDM | 2554834 | 385 | 2
|  |  |  | Materiale di consumo: | A8 RESERVOIR 2.0 | MEDA8SER | 2554813
4 | Microinfusore per insulina senza catetere (patch pump) non associato a monitoraggio glicemico continuo CON CAMBIO OGNI 2 GIORNI | Biochemical Systems International SpA | MEDTRUM TECHNOLOGIES INC. | Dispositivo: | STR. GESTIONE DIABETE CON BASE POMPA A8 2.0 | MEDA8PDM | 2554834 | 520
|  |  |  | Materiale di consumo: | A8 RESERVOIR 2.0 | MEDA8SER | 2554813
| Dettaglio Materiale di consumo offerto |  |  |  |  | NOTE
| Descrizione | Nome commerciale | CODICE PRODOTTO | CODICE RDM | IMPORTO UNITARIO (IVA ESCLUSA) | CANONE NOLEGGIO MENSILE
| Serbatoio per Microinfusore | A8 RESERVOIR 2.0 | MEDA8SER | 2554813 | 350 | Canone noleggio mensile con Cambio ogni 3 giorni
| Serbatoio per Microinfusore | A8 RESERVOIR 2.0 | MEDA8SER | 2554813 | 473 | Canone noleggio mensile con Cambio ogni 2 giorni
| Al fine di ottemperare alla normativa attualmente vigente, indicare separatemente L’importo del canone mensile attribuibile al servizio e l’importo del canone mensile attribuibile ai dispositivi |  |  | NB: LA QUOTA ATTRIBUIBILE ALLA FORNITURA DEI DISPOSITIVI MEDICI (A) + LA QUOTA ATTRIBUIBILE ALL'EROGAZIONE DEL SERVIZIO (B) = CANONE DI NOLEGGIO A PAZIENTE MENSILE OFFERTO
| Quota attribuibile alla fornitura dei dispositivi medici (A) | Quota attribuibile alla erogazione del servizio (B) | Canone di noleggio a paziente mensile offerto (iva esclusa) (A+B)
| 1.468 | 0.532 | 2 | Canone noleggio mensile con Cambio ogni 3 giorni
| 0 | 0 | 0 | Canone noleggio mensile con Cambio ogni 2 giorni
LOTTO | DESCRIZIONE | DITTA OFFERENTE | DITTA PRODUTTRICE | NOME COMMERCIALE | CODICE PRODOTTO | CODICE RDM | CANONE DI NOLEGGIO A PAZIENTE MENSILE OFFERTO (iva esclusa) (2 cifre decimali) | POSIZIONE IN GADUATORIA
4.a) | Microinfusore per insulina senza catetere (patch pump) non associato a monitoraggio glicemico continuo. - con cambio di consumabile ogni 3 giorni | Theras Lifetech S.r.l. Unipersonale P IVA 02606120349 | Insulet Corp. | Omnipod DASH PDM Kit | PT-000019-ITA-ITA | 1875186 | 450 | 3
4.b) | Microinfusore per insulina senza catetere (patch pump) non associato a monitoraggio glicemico continuo. - con cambio di consumabile ogni 2 giorni |  | Insulet Corp. | Omnipod DASH PDM Kit | PT-000019-ITA-ITA | 1875186 | 550
| DESCRIZIONE | DITTA OFFERENTE | DITTA PRODUTTRICE | CANONE DI NOLEGGIO A PAZIENTE MENSILE OFFERTO (iva esclusa) (2 cifre decimali) |  |  | DESCRIZIONE | DITTA OFFERENTE | DITTA PRODUTTRICE | CANONE DI NOLEGGIO A PAZIENTE MENSILE OFFERTO (iva esclusa) (2 cifre decimali)
| cambio di consumabile ogni 3 giorni | Theras Lifetech S.r.l. Unipersonale | Insulet Corp. | 409 |  |  | cambio di consumabile ogni 2 giorni | Theras Lifetech S.r.l. Unipersonale | Insulet Corp. | 500
Dettaglio Materiale di consumo offerto
| Descrizione | Nome commerciale | CODICE PRODOTTO | CODICE RDM | IMPORTO UNITARIO (IVA ESCLUSA)
| Patch pump monouso - Box per fabbisogno mensile | Omnipod DASH 10-PACK PODS | 18320 | 1875183 | € 450 / € 550 / € 409 / € 500
| Al fine di ottemperare alla normativa attualmente vigente, indicare separatemente L’importo del canone mensile attribuibile al servizio e l’importo del canone mensile attribuibile ai dispositivi |  |  | NB: LA QUOTA ATTRIBUIBILE ALLA FORNITURA DEI DISPOSITIVI MEDICI (A) + LA QUOTA ATTRIBUIBILE ALL'EROGAZIONE DEL SERVIZIO (B) = CANONE DI NOLEGGIO A PAZIENTE MENSILE OFFERTO
LOTTO | Quota attribuibile alla fornitura dei dispositivi medici (A) | Quota attribuibile alla erogazione del servizio (B) | Canone di noleggio a paziente mensile offerto (iva esclusa) (A+B)
4.a) | 343 | 107 | 450
4.b) | 419 | 131 | 550
| 312 | 97 | 409
| 381 | 119 | 500
PRODOTTO IN AFFIANCAMENTO
LOTTO | DESCRIZIONE | DITTA OFFERENTE | DITTA PRODUTTRICE | NOME COMMERCIALE | CODICE PRODOTTO | CODICE RDM | CANONE DI NOLEGGIO A PAZIENTE MENSILE OFFERTO (iva esclusa) (2 cifre decimali) | POSIZIONE IN GADUATORIA
4.a) | Microinfusore per insulina senza catetere (patch pump) non associato a monitoraggio glicemico continuo. - con cambio di consumabile ogni 3 giorni | Theras Lifetech S.r.l. Unipersonale | Insulet Corp. | Omnipod PDM | 18900-5K | 1670864 | 450 | 3
4.b) | Microinfusore per insulina senza catetere (patch pump) non associato a monitoraggio glicemico continuo. - con cambio di consumabile ogni 2 giorni | Theras Lifetech S.r.l. Unipersonale | Insulet Corp. | Omnipod PDM | 18900-5K | 1670864 | 550
| DESCRIZIONE | DITTA OFFERENTE | DITTA PRODUTTRICE | CANONE DI NOLEGGIO A PAZIENTE MENSILE OFFERTO (iva esclusa) (2 cifre decimali) |  |  | DESCRIZIONE | DITTA OFFERENTE | DITTA PRODUTTRICE | CANONE DI NOLEGGIO A PAZIENTE MENSILE OFFERTO (iva esclusa) (2 cifre decimali)
| cambio di consumabile ogni 3 giorni | Theras Lifetech S.r.l. Unipersonale | Insulet Corp. | 409 |  |  | cambio di consumabile ogni 2 giorni | Theras Lifetech S.r.l. Unipersonale | Insulet Corp. | 500
Dettaglio Materiale di consumo offerto
| Descrizione | Nome commerciale | CODICE PRODOTTO | CODICE RDM | IMPORTO UNITARIO (IVA ESCLUSA)
| Patch pump monouso - Box per fabbisogno mensile | Omnipod DASH 10-PACK PODS | 19191 | 1670683 | € 450 / € 550 / € 409 / € 500
| Al fine di ottemperare alla normativa attualmente vigente, indicare separatemente L’importo del canone mensile attribuibile al servizio e l’importo del canone mensile attribuibile ai dispositivi |  |  | NB: LA QUOTA ATTRIBUIBILE ALLA FORNITURA DEI DISPOSITIVI MEDICI (A) + LA QUOTA ATTRIBUIBILE ALL'EROGAZIONE DEL SERVIZIO (B) = CANONE DI NOLEGGIO A PAZIENTE MENSILE OFFERTO
LOTTO | Quota attribuibile alla fornitura dei dispositivi medici (A) | Quota attribuibile alla erogazione del servizio (B) | Canone di noleggio a paziente mensile offerto (iva esclusa) (A+B)
4.a) | 343 | 107 | 450
4.b) | 419 | 131 | 550
| 312 | 97 | 409
| 381 | 119 | 500
LOTTO | DESCRIZIONE | DITTA OFFERENTE | DITTA PRODUTTRICE | NOME COMMERCIALE | CODICE PRODOTTO RENTAL FEE | CODICE RDM | CANONE DI NOLEGGIO A PAZIENTE MENSILE OFFERTO (iva esclusa) (2 cifre decimali) | POSIZIONE IN GRADUATORIA
4.a) | Microinfusore per insulina senza catetere (patch pump) non associato a monitoraggio glicemico continuo. - con cambio di consumabile ogni 3 giorni | ROCHE DIABETES CARE ITALY S.P.A. P IVA 09050810960 | ROCHE DIABETES CARE GMBH | Rental fee AC Solo 3 dd | 10178442001 | Vedasi dettaglio Dispositivo Offerto e Materiale di Consumo | 447.28 | 4
4.b) | Microinfusore per insulina senza catetere (patch pump) non associato a monitoraggio glicemico continuo. - con cambio di consumabile ogni 2 giorni |  |  | Rental fee AC Solo 3 dd | 10178507001 |  | 548.28
| MATERIALE DI CONSUMO che preveda il cambio di setinfusionale e serbatoio ogni 3 o più giorni |  |  | Rental fee AC Solo 3 dd consum | 10178531001 | Vedasi dettaglio Materiale di Consumo | 360.83
| MATERIALE DI CONSUMO che preveda il cambio di set infusionale e serbatoio ogni 2 o più giorni |  |  | Rental fee AC Solo 2 dd consum | 10178566001 |  | 461.83
Dettaglio Dispositivo offerto
| DESCRIZIONE | NOME COMMERCIALE | CODICE PRODOTTO | CODICE RDM
| Accu-Chel Solo Systems | Accu-Chel Solo Systems | 09284494001 | 2356929
Dettaglio Materiale di consumo offerto
| DESCRIZIONE | NOME COMMERCIALE | CODICE PRODOTTO | CODICE RDM
| Accu-Chek Solo Insertion Device | Accu-Chek Solo Insertion Device | 07835540001 | 1810098
| Accu-Chek Solo Pump base | Accu-Chek Solo Pump base | 07835639001 | 1808180
| Accu-Chek Solo Cannula 6mm | Accu-Chek Solo Cannula 6mm | 08928495001 | 2269691
| Accu-Chek Solo Cannula 9mm | Accu-Chek Solo Cannula 9mm | 08928517001 | 2269698
| Accu-Chek Solo Serbatoio | Accu-Chek Solo Serbatoio | 07858850001 | 1810097
| Al fine di ottemperare alla normativa attualmente vigente, indicare separatemente. L’importo del canone mensile attribuibile al servizio e l’importo del canone mensile attribuibile ai dispositivi |  |  | NB: LA QUOTA ATTRIBUIBILE ALLA FORNITURA DEI DISPOSITIVI MEDICI (A) + LA QUOTA ATTRIBUIBILE ALL'EROGAZIONE DEL SERVIZIO (B) = CANONE DI NOLEGGIO A PAZIENTE MENSILE OFFERTO
| Quota attribuibile alla fornitura dei dispositivi medici (A) | Quota attribuibile alla erogazione del servizio (B) | Canone di noleggio a paziente mensile offerto (iva esclusa) (A+B) | Note
| 431.6252 | 15.6548 | 447.28 | Voce 4.a) Rental fee AC Solo 3 dd
| 529.0902 | 19.1898 | 548.28 | Voce 4.b) Rental fee AC Solo 2 dd
| 348.2009 | 12.6291 | 360.83 | Voce 4.c) Rental fee AC Solo 3 dd consum
| 445.6659 | 16.164 | 461.83 | Voce 4.d) Rental fee AC Solo 2 dd consum
LOTTO | DESCRIZIONE | DITTA OFFERENTE | DITTA PRODUTTRICE | NOME COMMERCIALE | CODICE PRODOTTO | CODICE RDM | CANONE DI NOLEGGIO A PAZIENTE MENSILE OFFERTO (iva esclusa) (2 cifre decimali) | POSIZIONE IN GRADUATORIA
4.a) | Microinfusore per insulina senza catetere (patch pump) non associato a monitoraggio glicemico continuo. - con cambio di consumabile ogni 3 giorni | TERUMO Italia S.r.l. Unipersonale P IVA 07279701002 | Terumo Corporation | Medisafe WITH - Remote Control | MZ*PR01T | 2058845 | 423.5 | 5
4.b) | Microinfusore per insulina senza catetere (patch pump) non associato a monitoraggio glicemico continuo. - con cambio di consumabile ogni 2 giorni |  | Terumo Corporation | Medisafe WITH - Remote Control | MZ*PR01T | 2058845 | 549.5
Dettaglio Materiale di consumo offerto
| Descrizione | Nome commerciale | CODICE PRODOTTO | CODICE RDM | IMPORTO UNITARIO (IVA ESCLUSA) | *IMPORTO UNITARIO (IVA ESCLUSA) cambio ogni 3 gg | *IMPORTO UNITARIO (IVA ESCLUSA) cambio ogni 2 gg
| Unità principale | Pump Unit | MZ*PP01T | 2058841 |  | 326.5 | 452.5
| Dispositivo di riempimento | Filling Device | MZ*PF01T | 2058846
| Cartuccia | Cartridge | MZ*PC10T | 2059041
| Set di infusione | Infusion Set | MZ*PS10T | 2059050
| Batterie per telecomando | Duracell Plus AAA | MN2400PLUS4 | N.A.
*l'importo unitario include tutto il materiale necessario al funzionamento del micro adattato con i quantitativi a seconda se il paziente cambia ago e serbatoio o,gni 2 gg oppure 3 gg
| Al fine di ottemperare alla normativa attualmente vigente, indicare separatemente L’importo del canone mensile attribuibile al servizio e l’importo del canone mensile attribuibile ai dispositivi |  |  | NB: LA QUOTA ATTRIBUIBILE ALLA FORNITURA DEI DISPOSITIVI MEDICI (A) + LA QUOTA ATTRIBUIBILE ALL'EROGAZIONE DEL SERVIZIO (B) = CANONE DI NOLEGGIO A PAZIENTE MENSILE OFFERTO
| Quota attribuibile alla fornitura dei dispositivi medici (A) | Quota attribuibile alla erogazione del servizio (B) | Canone di noleggio a paziente mensile offerto (iva esclusa) (A+B)
Microinfusore per insulina senza catetere (patch pump) non associato a monitoraggio glicemico continuo. - con cambio di consumabile ogni 3 giorni | 423.5 | 0 | 423.5
Microinfusore per insulina senza catetere (patch pump) non associato a monitoraggio glicemico continuo. - con cambio di consumabile ogni 2 giorni | 549.5 | 0 | 549.5
Solo materiale consumo cambio ogni 3 gg | 326.5 | 0 | 326.5
Solo materiale consumo cambio ogni 2 gg | 452.5 | 0 | 452.5

## LOTTO 5
GARA 75-2022 - Gara regionale centralizzata finalizzata alla stipula di accordi quadro per l'affidamento della fornitura in service di microinfusori di insulina, sistemi di monitoraggio continuo della glicemia (CGM), sistemi flash di monitoraggio della glicemia (FGM) con allarmi, e relativo materiale di consumo, occorrenti ai pazienti diabetici delle Aziende sanitarie della Regione Piemonte
|  | LOTTO | VOCE | CIG | DESCRIZIONE
|  | 5 | a | 9428392B34 | Microinfusore per insulina senza catetere (patch pump) associato/integrabile a monitoraggio glicemico continuo - con cambio di consumabile ogni 3 giorni
|  |  | b | 9428392B34 | Microinfusore per insulina senza catetere (patch pump) associato/integrabile a monitoraggio glicemico continuo - con cambio di consumabile ogni 2 giorni
********************************************************************************************************************************************************************************************************************************
SISTEMA A8 E SISTEMA A7
LOTTO | DESCRIZIONE | DITTA OFFERENTE | DITTA PRODUTTRICE | TIPOLOGIA | NOME COMMERCIALE | CODICE PRODOTTO | CODICE RDM | CANONE DI NOLEGGIO A PAZIENTE MENSILE OFFERTO (iva esclusa) (2 cifre decimali) | POSIZIONE IN GRADUATORIA
5 a | Microinfusore per insulina senza catetere (patch pump) associato/integrabile a monitoraggio glicemico continuo CON CAMBIO OGNI 3 GIORNI | Biochemical Systems International SpA P IVA 01736580513 | MEDTRUM TECHNOLOGIES INC. | Dispositivo: | STR. GESTIONE DIABETE CON BASE POMPA A8 2.0 | MEDA8PDM | 2196084 | 768 | 1
|  |  |  | Materiale di consumo: | RESERVOIR PACK 2.0 OF 10 PCS | MEDA8SER | 2194114
|  |  |  | Materiale di consumo: | TRASMETTITORE A7+ | CGM_TRANS A7 | 1983098
|  |  |  | Materiale di consumo: | GLUCOSE SENSOR A7+ (CONF. 4PZ) | CGM_SENSOR A7+ | 1983086
5 b | Microinfusore per insulina senza catetere (patch pump) associato/integrabile a monitoraggio glicemico continuo CON CAMBIO OGNI 2 GIORNI |  | MEDTRUM TECHNOLOGIES INC. | Dispositivo: | STR. GESTIONE DIABETE CON BASE POMPA A8 2.0 | MEDA8PDM | 2196084 | 905
|  |  |  | Materiale di consumo: | RESERVOIR PACK 2.0 OF 10 PCS | MEDA8SER | 2194114
|  |  |  | Materiale di consumo: | TRASMETTITORE A7+ | CGM_TRANS A7 | 1983098
|  |  |  | Materiale di consumo: | GLUCOSE SENSOR A7+ (CONF. 4PZ) | CGM_SENSOR A7+ | 1983086
Dettaglio Materiale di consumo offerto
| Descrizione | Nome commerciale | CODICE PRODOTTO | CODICE RDM | IMPORTO UNITARIO (IVA ESCLUSA) | NOTE
| Serbatoio per Microinfusore | RESERVOIR 2.0 PACK OF 10 PCS | MEDA8SER | 2196084 | 721 | Canone noleggio mensile con Cambio ogni 3 giorni
| Trasmettitore | TRASMETTITORE A7+ | CGM_TRANS A7 | 1983098
| Sensori per CGM | GLUCOSE SENSOR A7+ ( CONF. 4PZ) | CGM_SENSOR A7+ | 1983086
| Serbatoio per Microinfusore | RESERVOIR 2.0 PACK OF 10 PCS | MEDA8SER | 2196084 | 850 | Canone noleggio mensile con Cambio ogni 2 giorni
| Trasmettitore | TRASMETTITORE A7+ | CGM_TRANS A7 | 1983098
| Sensori per CGM | GLUCOSE SENSOR A7+ ( CONF. 4PZ) | CGM_SENSOR A7+ | 1983086
| Al fine di ottemperare alla normativa attualmente vigente, indicare separatemente L’importo del canone mensile attribuibile al servizio e l’importo del canone mensile attribuibile ai dispositivi |  |  | NB: LA QUOTA ATTRIBUIBILE ALLA FORNITURA DEI DISPOSITIVI MEDICI (A) + LA QUOTA ATTRIBUIBILE ALL'EROGAZIONE DEL SERVIZIO (B) = CANONE DI NOLEGGIO A PAZIENTE MENSILE OFFERTO
| Quota attribuibile alla fornitura dei dispositivi medici (A) | Quota attribuibile alla erogazione del servizio (B) | Canone di noleggio a paziente mensile offerto (iva esclusa) (A+B)
| 563.712 | 204.288 | 768 | Canone noleggio mensile con Cambio ogni 3 giorni
| 664.27 | 240.73 | 905 | Canone noleggio mensile con Cambio ogni 2 giorni
SISTEMA A8 2.0 e SISTEMA A7+ IN AFFIANCAMENTO
LOTTO | DESCRIZIONE | DITTA OFFERENTE | DITTA PRODUTTRICE | TIPOLOGIA | NOME COMMERCIALE | CODICE PRODOTTO | CODICE RDM | CANONE DI NOLEGGIO A PAZIENTE MENSILE OFFERTO (iva esclusa) (2 cifre decimali) | POSIZIONE IN GRADUATORIA
5 | Microinfusore per insulina senza catetere (patch pump) associato/integrabile a monitoraggio glicemico continuo CON CAMBIO OGNI 3 GIORNI | Biochemical Systems International SpA | MEDTRUM TECHNOLOGIES INC. | Dispositivo: | STR. GESTIONE DIABETE CON BASE POMPA A8 2.0 | MEDA8PDM | 2196084 | 768 | 1
|  |  |  | Materiale di consumo: | A8 RESERVOIR 2.0 | MEDA8SER | 2194114
|  |  |  | Materiale di consumo: | TRASMETTITORE A7+ | CGM_TRANS A7 | 1983098
|  |  |  | Materiale di consumo: | GLUCOSE SENSOR A7+ ( CONF. 4PZ) | CGM_SENSOR A7+ | 1983086
5 | Microinfusore per insulina senza catetere (patch pump) associato/integrabile a monitoraggio glicemico continuo CON CAMBIO OGNI 2 GIORNI | Biochemical Systems International SpA | MEDTRUM TECHNOLOGIES INC. | Dispositivo: | STR. GESTIONE DIABETE CON BASE POMPA A8 2.0 | MEDA8PDM | 2196084 | 905
|  |  |  | Materiale di consumo: | A8 RESERVOIR 2.0 | MEDA8SER | 2194114
|  |  |  | Materiale di consumo: | TRASMETTITORE A7+ | CGM_TRANS A7 | 1983098
|  |  |  | Materiale di consumo: | GLUCOSE SENSOR A7+ ( CONF. 4PZ) | CGM_SENSOR A7+ | 1983086
Dettaglio Materiale di consumo offerto
| Descrizione | Nome commerciale | CODICE PRODOTTO | CODICE RDM | IMPORTO UNITARIO (IVA ESCLUSA) | NOTE
| Serbatoio per Microinfusore | A8 RESERVOIR 2.0 | MEDA8SER | 2194114 | 721 | Canone noleggio mensile con Cambio ogni 3 giorni
| Trasmettitore | TRASMETTITORE A7+ | CGM_TRANS A7 | 1983098
| Sensori per CGM | GLUCOSE SENSOR A7+ ( CONF. 4PZ) | CGM_SENSOR A7+ | 1983086
| Serbatoio per Microinfusore | A8 RESERVOIR 2.0 | MEDA8SER | 2194114 | 850 | Canone noleggio mensile con Cambio ogni 2 giorni
| Trasmettitore | TRASMETTITORE A7+ | CGM_TRANS A7 | 1983098
| Sensori per CGM | GLUCOSE SENSOR A7+ ( CONF. 4PZ) | CGM_SENSOR A7+ | 1983086
| Al fine di ottemperare alla normativa attualmente vigente, indicare separatemente L’importo del canone mensile attribuibile al servizio e l’importo del canone mensile attribuibile ai dispositivi |  |  | NB: LA QUOTA ATTRIBUIBILE ALLA FORNITURA DEI DISPOSITIVI MEDICI (A) + LA QUOTA ATTRIBUIBILE ALL'EROGAZIONE DEL SERVIZIO (B) = CANONE DI NOLEGGIO A PAZIENTE MENSILE OFFERTO
| Quota attribuibile alla fornitura dei dispositivi medici (A) | Quota attribuibile alla erogazione del servizio (B) | Canone di noleggio a paziente mensile offerto (iva esclusa) (A+B)
| 563.712 | 204.288 | 768 | Canone noleggio mensile con Cambio ogni 3 giorni
| 664.27 | 240.73 | 905 | Canone noleggio mensile con Cambio ogni 2 giorni
SISTEMA S9 IN AFFIANCAMENTO (AGGIORNAMENTO TECNOLOGICO)
Dettaglio Materiale di consumo offerto
| Descrizione | Nome commerciale | CODICE PRODOTTO | CODICE RDM
| TRASMETTITORE S9 | SISTEMA S9 | CGM_TRANS S9 | 2451960
| GLUCOSE SENSOR S9 (CONF. 2 PZ) | SISTEMA S9 | CGM_SENSOR S9 | 2451946
LOTTO | DESCRIZIONE | DITTA OFFERENTE | DITTA PRODUTTRICE | NOME COMMERCIALE | CODICE PRODOTTO | CODICE RDM | CANONE DI NOLEGGIO A PAZIENTE MENSILE OFFERTO (iva esclusa) (2 cifre decimali) | POSIZIONE IN GRADUATORIA
5.a) | Microinfusore per insulina senza catetere (patch pump) associato/integrabile a monitoraggio glicemico continuo. - con cambio di consumabile ogni 3 giorni | Theras Lifetech S.r.l. Unipersonale P IVA 02606120349 | Insulet Corp. | Omnipod DASH PDM Kit | PT-000019-ITA-ITA | 1875186 | 900 | 2
5.b) | Microinfusore per insulina senza catetere (patch pump) associato/integrabile a monitoraggio glicemico continuo. - con cambio di consumabile ogni 2 giorni |  | Insulet Corp. | Omnipod DASH PDM Kit | PT-000019-ITA-ITA | 1875186 | 1000
| DESCRIZIONE | DITTA OFFERENTE | DITTA PRODUTTRICE | CANONE DI NOLEGGIO A PAZIENTE MENSILE OFFERTO (iva esclusa) (2 cifre decimali) |  |  | DESCRIZIONE | DITTA OFFERENTE | DITTA PRODUTTRICE | CANONE DI NOLEGGIO A PAZIENTE MENSILE OFFERTO (iva esclusa) (2 cifre decimali)
| cambio di consumabile ogni 3 giorni | Theras Lifetech S.r.l. Unipersonale | Insulet Corp. | 846 |  |  | cambio di consumabile ogni 2 giorni | Theras Lifetech S.r.l. Unipersonale | Insulet Corp. | 940
Dettaglio Materiale di consumo offerto
| Descrizione | Nome commerciale | CODICE PRODOTTO | CODICE RDM | IMPORTO UNITARIO (IVA ESCLUSA)
| Patch pump monouso - Box per fabbisogno mensile | Omnipod DASH 10-PACK PODS | 18320 | 1875183 | € 900 / € 1.000 / € 846 / € 940
| Kit Trasmettitore Dexcom G6 - Trasmettitore per fabbisogno trimestrale | Dexcom G6 Transmitter | STT-GS-003 | 1738032
| Sensore Dexcom G6 - Box per fabbisogno mensile | Dexcom G6 Sensor Pack-3 | STS-GS-003 | 1737965
| AFFIANCAMENTO DISPONIBILE A PARTIRE DAL 9 DICEMBRE 2024 | Sistema di microinfusione di insulina Omnipod 5
| LOTTO | DESCRIZIONE | DITTA OFFERENTE | DITTA PRODUTTRICE | NOME COMMERCIALE | CODICE PRODOTTO | CODICE RDM
| 5.a) | Microinfusore per insulina senza catetere (patch pump) associato/integrabile a monitoraggio glicemico continuo. - con cambio di consumabile ogni 3 giorni | Theras Lifetech S.r.l. Unipersonale | Insulet Corp. | OMNIPOD® 5 CONTROLLER STARTER KIT~MODEL # SKT-XXXM001-G-MG-XXX ITALY SPECIFIC MODEL NUMBER: SKT-ITA-M001- G-MG-ITA | PT-000973-13 | 2557348
| LOTTO | DESCRIZIONE | DITTA OFFERENTE | DITTA PRODUTTRICE | NOME COMMERCIALE | CODICE PRODOTTO | CODICE RDM
| 5.b) | Microinfusore per insulina senza catetere (patch pump) associato/integrabile a monitoraggio glicemico continuo. - con cambio di consumabile ogni 2 giorni | Theras Lifetech S.r.l. Unipersonale | Insulet Corp. | OMNIPOD® 5 CONTROLLER STARTER KIT~MODEL # SKT-XXXM001-G-MG-XXX ITALY SPECIFIC MODEL NUMBER: SKT-ITA-M001- G-MG-ITA | PT-000973-13 | 2557348
DETTAGLIO MATERIALE DI CONSUMO - AFFIANCAMENTO A PARTIRE DAL 9 DICEMBRE
| Descrizione | Nome commerciale | CODICE PRODOTTO | CODICE RDM | QUANTITA' E CONTENUTO
| Kit combinato per fabbisogno trimestrale G6® e Omnipod®5 | KIT FTT G6 OMNIPOD 5 | D5K-06-03 | 142094
| n. 10 pod (nella confezione di ogni singolo pod è presente un ago e una siringa per il riempimento del serbatoio) | OMNIPOD® 5, 10-PACK PODS~MODEL NUMBER: POD-OMNI-I1-6220 | PT-001443* | 2557326 | * codice aggiuntivo per opzione con cambio consumabile ogni 2 giorni
AFFIANCAMENTO SETTEMBRE 2025 PRODOTTI OMNIPOD 5 E DEXCOM G7:
| LOTTO | DESCRIZIONE | DITTA OFFERENTE | DITTA PRODUTTRICE | NOME COMMERCIALE | CODICE PRODOTTO | CODICE RDM | QUANTITÀ PRESUNTA PAZIENTI ANNO | canone di noleggio a paziente mensile (iva esclusa) | CANONE DI NOLEGGIO A PAZIENTE MENSILE OFFERTO (iva esclusa) (2 cifre decimali) | CANONE DI NOLEGGIO A PAZIENTE ANNUO OFFERTO (iva esclusa) (2 cifre decimali) | IMPORTO TOTALE CANONI ANNUI OFFERTO (iva esclusa) (2 cifre decimali) | IMPORTO TOTALE CANONI ANNUI (iva esclusa)
| 5.a) | Microinfusore per insulina senza catetere (patch pump) associato/integrabile a monitoraggio glicemico continuo. - con cambio di consumabile ogni 3 giorni | Theras Lifetech S.r.l. Unipersonale | Insulet Corp. | OMNIPOD® 5 CONTROLLER STARTER KIT~MODEL # SKT-XXXM001-G-MG-XXX ITALY SPECIFIC MODEL NUMBER: SKT-ITA-M001- G-MG-ITA | PT-000973-13 | 2557348 | 80 | 900 | 900 | 10800 | 864000 | 864000
| LOTTO | DESCRIZIONE | DITTA OFFERENTE | DITTA PRODUTTRICE | NOME COMMERCIALE | CODICE PRODOTTO | CODICE RDM | QUANTITÀ PRESUNTA PAZIENTI ANNO | canone di noleggio a paziente mensile (iva esclusa) | CANONE DI NOLEGGIO A PAZIENTE MENSILE OFFERTO (iva esclusa) (2 cifre decimali) | CANONE DI NOLEGGIO A PAZIENTE ANNUO OFFERTO (iva esclusa) (2 cifre decimali) | IMPORTO TOTALE CANONI ANNUI OFFERTO (iva esclusa) (2 cifre decimali) | IMPORTO TOTALE CANONI ANNUI (iva esclusa)
| 5.b) | Microinfusore per insulina senza catetere (patch pump) associato/integrabile a monitoraggio glicemico continuo. - con cambio di consumabile ogni 2 giorni | Theras Lifetech S.r.l. Unipersonale | Insulet Corp. | OMNIPOD® 5 CONTROLLER STARTER KIT~MODEL # SKT-XXXM001-G-MG-XXX ITALY SPECIFIC MODEL NUMBER: SKT-ITA-M001- G-MG-ITA | PT-000973-13 | 2557348 | 20 | 1000 | 1000 | 12000 | 240000 | 240000
AFFIANCAMENTO DA SETTEMBRE 2025 PRODOTTI OMNIPOD 5 e DEXCOM G7:
Dettaglio Materiale di consumo
| Descrizione | Nome commerciale | CODICE PRODOTTO | CODICE RDM
| Kit combinato per fabbisogno trimestrale G7® e Omnipod® 5 | KIT FTT G7 OMNIPOD 5 | D5K-07-03 | 145082
| Omnipos 5 – Pods compatibili con i sensori Dexcom G6 e Dexcom G7 | OMNIPOD® 5 10-PACK PODS~MODEL # SKT-XXX-M001-G-MG-XXXOMNIPOD® 5 PODS, 10-PACK, STERILE OMNIPOD 5, DEXCOM G6/G7 | PT-001446 * | 2737215 | * codice aggiuntivo per opzione con cambio consumabile ogni 2 giorni
| Al fine di ottemperare alla normativa attualmente vigente, indicare separatemente L’importo del canone mensile attribuibile al servizio e l’importo del canone mensile attribuibile ai dispositivi |  |  | NB: LA QUOTA ATTRIBUIBILE ALLA FORNITURA DEI DISPOSITIVI MEDICI (A) + LA QUOTA ATTRIBUIBILE ALL'EROGAZIONE DEL SERVIZIO (B) = CANONE DI NOLEGGIO A PAZIENTE MENSILE OFFERTO
LOTTO | Quota attribuibile alla fornitura dei dispositivi medici (A) | Quota attribuibile alla erogazione del servizio (B) | Canone di noleggio a paziente mensile offerto (iva esclusa) (A+B)
5.a) | 686 | 214 | 900
5.b) | 763 | 237 | 1000
| 645 | 201 | 846
| 717 | 223 | 940
LOTTO | DESCRIZIONE | DITTA OFFERENTE | DITTA PRODUTTRICE | NOME COMMERCIALE | CODICE PRODOTTO RENTAL FEE | CODICE RDM | CANONE DI NOLEGGIO A PAZIENTE MENSILE OFFERTO (iva esclusa) (2 cifre decimali) | POSIZIONE IN GRADUATORIA
5.a) | Microinfusore per insulina senza catetere (patch pump) associato/integrabile a monitoraggio glicemico continuo. - con cambio di consumabile ogni 3 giorni | ROCHE DIABETES CARE ITALY S.P.A. P IVA 09050810960 | ROCHE DIABETES CARE GMBH e DEXCOM INC. | Rental fee AC Solo G6 3 dd | 10178744001 | Vedasi dettaglio Dispositivo Offerto e Materiale di Consumo | 899.45 | 3
5.b) | Microinfusore per insulina senza catetere (patch pump) associato/integrabile a monitoraggio glicemico continuo. - con cambio di consumabile ogni 2 giorni |  |  | Rental fee AC Solo G6 2 dd | 10178787001 |  | 997.78
| MATERIALE DI CONSUMO che preveda il cambio di set ogni 3 o più giorni |  |  | Rental fee AC Solo G6 3 dd consum | 10178647001 | Vedasi dettaglio Materiale di Consumo | 835.67
| MATERIALE DI CONSUMO che preveda il cambio di set ogni 2 giorni |  |  | Rental fee AC Solo G6 2 dd consum | 10178710001 |  | 934
Dettaglio Dispositivo offerto
| DESCRIZIONE | NOME COMMERCIALE | CODICE PRODOTTO | CODICE RDM
| Accu-Chel Solo Systems | Accu-Chel Solo Systems | 09284494001 | 2356929
Dettaglio Materiale di consumo offerto
| DESCRIZIONE | NOME COMMERCIALE | CODICE PRODOTTO | CODICE RDM
| Accu-Chek Solo Insertion Device | Accu-Chek Solo Insertion Device | 07835540001 | 1810098
| Accu-Chek Solo Pump base | Accu-Chek Solo Pump base | 07835639001 | 1808180
| Accu-Chek Solo Cannula 6mm | Accu-Chek Solo Cannula 6mm | 08928495001 | 2269691
| Accu-Chek Solo Cannula 9mm | Accu-Chek Solo Cannula 9mm | 08928517001 | 2269698
| Accu-Chek Solo Serbatoio | Accu-Chek Solo Serbatoio | 07858850001 | 1810097
| Dexcom G6 Trasmettitore | Dexcom G6 Trasmettitore | 08973822001 | 1738032
| Dexcom G6 sensori per il monitoraggio glicemico (3 pz) | Dexcom G6 sensori per il monitoraggio glicemico (3 pz) | 08972591001 | 1737965
| Dexcom G6 sensori per il monitoraggio glicemico (1 pz) | Dexcom G6 sensori per il monitoraggio glicemico (1 pz) | 08971803001 | 1738016
| Dexcom G6 Ricevitore | Dexcom G6 Ricevitore | 08972737001 | 1738050
| Al fine di ottemperare alla normativa attualmente vigente, indicare separatemente. L’importo del canone mensile attribuibile al servizio e l’importo del canone mensile attribuibile ai dispositivi |  |  | NB: LA QUOTA ATTRIBUIBILE ALLA FORNITURA DEI DISPOSITIVI MEDICI (A) + LA QUOTA ATTRIBUIBILE ALL'EROGAZIONE DEL SERVIZIO (B) = CANONE DI NOLEGGIO A PAZIENTE MENSILE OFFERTO
| Quota attribuibile alla fornitura dei dispositivi medici (A) | Quota attribuibile alla erogazione del servizio (B) | Canone di noleggio a paziente mensile offerto (iva esclusa) (A+B) | Note
| 867.9692 | 31.4808 | 899.45 | Voce 5.a) Rental fee AC Solo G6 3 dd
| 962.8577 | 34.9223 | 997.78 | Voce 5.b) Rental fee AC Solo G6 2 dd
| 806.4215 | 29.2485 | 835.67 | Voce 5.c) Rental fee AC Solo G6 3 dd consum
| 901.31 | 32.69 | 934 | Voce 5.d) Rental fee AC Solo G6 2 dd consum
**********************************************************************************************************************************************************************************************************************

## LOTTO 6
GARA 75-2022 - Gara regionale centralizzata finalizzata alla stipula di accordi quadro per l'affidamento della fornitura in service di microinfusori di insulina, sistemi di monitoraggio continuo della glicemia (CGM), sistemi flash di monitoraggio della glicemia (FGM) con allarmi, e relativo materiale di consumo, occorrenti ai pazienti diabetici delle Aziende sanitarie della Regione Piemonte
|  | LOTTO | VOCE | CIG | DESCRIZIONE
|  | 6 | a | 94284012A4 | Sistema di monitoraggio glicemico in continuo (CGM) non impiantabile
****************************************************************************************************************************************************************************************************************************************************
LOTTO | DESCRIZIONE | DITTA OFFERENTE | DITTA PRODUTTRICE | NOME COMMERCIALE | CODICE PRODOTTO | CODICE RDM | CANONE DI NOLEGGIO A PAZIENTE MENSILE OFFERTO (iva esclusa) (2 cifre decimali) | POSIZIONE IN GRADUATORIA
6 | Sistema di monitoraggio glicemico in continuo (CGM) non impiantabile. | ABBOTT S.R.L. P IVA 00076670595 | Abbott Diabetes Care Ltd. Range Road Witney, Oxon, OX29 OYL Regno Unito | - FREESTYLE LIBRE 3 APP (IOS) - FREESTYLE LIBRE 3 APP (ANDROID) - FREESTYLE LIBRE 3 SISTEMA DI MONITORAGGIO CONTINUO DEL GLUCOSIO (KIT SENSORE) | - App FreeStyle Libre 3 iOS: 72193-01 - App FreeStyle Libre 3 Android: 72227-01 - Sensore FreeStyle Libre 3: 72114-01 FREESTYLE LIBRE 3 PLUS - SISTEMA DI MONITORAGGIO IN CONTINUO DEL GLUCOSIO (SENSORE) (codice 7876701) | App FreeStyle Libre 3 iOS: 2322242 App FreeStyle Libre 3 Android: 2232197 Sensore FreeStyle Libre 3 PLUS - SISTEMA DI MONITORAGGIO IN CONTINUO DEL GLUCOSIO (SENSORE): 2210653 2634609 | 106,38 105,22 | 1
Dettaglio Materiale di consumo offerto
| Descrizione | Nome commerciale | CODICE PRODOTTO | CODICE RDM | IMPORTO UNITARIO (IVA ESCLUSA)
| Sistema di monitoraggio glicemico in continuo (CGM) non impiantabile. | - FREESTYLE LIBRE 3 APP (IOS) - FREESTYLE LIBRE 3 APP (ANDROID) - FREESTYLE LIBRE 3 SISTEMA DI MONITORAGGIO CONTINUO DEL GLUCOSIO (KIT SENSORE) | - App FreeStyle Libre 3 iOS: 72193-01* - App FreeStyle Libre 3 Android: 72227-01* - Sensore FreeStyle Libre 3: 72114-01 FREESTYLE LIBRE 3 PLUS - SISTEMA DI MONITORAGGIO IN CONTINUO DEL GLUCOSIO (SENSORE) (codice 7876701) | App FreeStyle Libre 3 iOS: 2322242 App FreeStyle Libre 3 Android: 2232197 Sensore FreeStyle Libre 3 PLUS - SISTEMA DI MONITORAGGIO IN CONTINUO DEL GLUCOSIO (SENSORE): 2210653 2634609 | 49,1 52,61
* Richiede app scaricabile dal paziente dal web
| Al fine di ottemperare alla normativa attualmente vigente, indicare separatemente L’importo del canone mensile attribuibile al servizio e l’importo del canone mensile attribuibile ai dispositivi |  |  | NB: LA QUOTA ATTRIBUIBILE ALLA FORNITURA DEI DISPOSITIVI MEDICI (A) + LA QUOTA ATTRIBUIBILE ALL'EROGAZIONE DEL SERVIZIO (B) = CANONE DI NOLEGGIO A PAZIENTE MENSILE OFFERTO
| Quota attribuibile alla fornitura dei dispositivi medici (A) | Quota attribuibile alla erogazione del servizio (B) | Canone di noleggio a paziente mensile offerto (iva esclusa) (A+B) *
| 106,38 105,22 | 0 | 106,38 105,22
| LOTTO | DESCRIZIONE | DITTA OFFERENTE | DITTA PRODUTTRICE | NOME COMMERCIALE | CODICE PRODOTTO RENTAL FEE | CODICE RDM | CANONE DI NOLEGGIO A PAZIENTE MENSILE OFFERTO (iva esclusa) (2 cifre decimali) | POSIZIONE IN GRADUATORIA
| 6 | Sistema di monitoraggio glicemico in continuo (CGM) non impiantabile | ROCHE DIABETES CARE ITALY S.P.A. P IVA 09050810960 | DEXCOM INC | Rental fee Dexcom One | 09061355001 | Vedasi dettaglio materiale di consumo | 115.83 | 2
|  | Dettaglio Materiale di consumo offerto |  |  |  |  | Dettaglio Materiale di consumo offerto DEXCOM ONE+ per aggiornamento tecnologico
|  | DESCRIZIONE | NOME COMMERCIALE | CODICE PRODOTTO | CODICE RDM |  | DESCRIZIONE | NOME COMMERCIALE | CODICE PRODOTTO | CODICE RDM
|  | Dexcom ONE trasmettitore | Dexcom ONE trasmettitore | 09881115001 | 2270028 |  | Dexcom ONE+ sensore (1 pz) | Dexcom ONE+ sensore (1 pz) | 10191988001 | 2517912
|  | Dexcom ONE sensori (3 pz) | Dexcom ONE sensori (3 pz) | 09881026001 | 2270405 |  | Dexcom ONE+ ricevitore | Dexcom ONE+ ricevitore | 10191961001 | 2524678
|  | Dexcom ONE sensori (1 pz) | Dexcom ONE sensori (1 pz) | 09880992001 | 2270003
|  | Dexcom ONE ricevitore | Dexcom ONE ricevitore | 09881069001 | 2291399
|  | Al fine di ottemperare alla normativa attualmente vigente, indicare separatemente. L’importo del canone mensile attribuibile al servizio e l’importo del canone mensile attribuibile ai dispositivi |  |  | NB: LA QUOTA ATTRIBUIBILE ALLA FORNITURA DEI DISPOSITIVI MEDICI (A) + LA QUOTA ATTRIBUIBILE ALL'EROGAZIONE DEL SERVIZIO (B) = CANONE DI NOLEGGIO A PAZIENTE MENSILE OFFERTO
|  | Quota attribuibile alla fornitura dei dispositivi medici (A) | Quota attribuibile alla erogazione del servizio (B) | Canone di noleggio a paziente mensile offerto (iva esclusa) (A+B) | Note
|  | 106.5636 | 9.2664 | 115.83 | Voce 6) Rental fee Dexcom One
LOTTO | DESCRIZIONE | DITTA OFFERENTE | DITTA PRODUTTRICE | TIPOLOGIA | NOME COMMERCIALE | CODICE PRODOTTO | CODICE RDM | CANONE DI NOLEGGIO A PAZIENTE MENSILE OFFERTO (iva esclusa) (2 cifre decimali) | POSIZIONE IN GRADIUATOIRA
6 | Sistema di monitoraggio glicemico in continuo (CGM) non impiantabile | Biochemical Systems International SpA P IVA 01736580513 | MEDTRUM TECHNOLOGIES INC. | Dispositivo: | RICEVITORE PDM A7+ | A7+_PDM | 2196084 | 410 | 3
|  |  |  | Materiale di consumo: | TRASMETTITORE A7+ | CGM_TRANS A7 | 1983098
|  |  |  | Materiale di consumo: | GLUCOSE SENSOR A7+ ( CONF. 4PZ) | CGM_SENSOR A7+ | 1983086
SISTEMA S9 IN AFFIANCAMENTO (AGGIORNAMENTO TECNOLOGICO)
| Dettaglio Materiale di consumo offerto | [6 empty] | Dettaglio Materiale di consumo offerto
| Descrizione | Nome commerciale | CODICE PRODOTTO | CODICE RDM | IMPORTO UNITARIO (IVA ESCLUSA) |  |  | Descrizione | Nome commerciale | CODICE PRODOTTO | CODICE RDM
| Trasmettitore | TRASMETTITORE A7+ | CGM_TRANS A7 | 1983098 |  |  |  | TRASMETTITORE S9 | SISTEMA S9 | CGM_TRANS S9 | 2451960
| Sensori per CGM | GLUCOSE SENSOR A7+ ( CONF. 4PZ) | CGM_SENSOR A7+ | 1983086 |  |  |  | GLUCOSE SENSOR S9 (CONF. 2 PZ) | SISTEMA S9 | CGM_SENSOR S9 | 2451946
| Al fine di ottemperare alla normativa attualmente vigente, indicare separatemente L’importo del canone mensile attribuibile al servizio e l’importo del canone mensile attribuibile ai dispositivi |  |  | NB: LA QUOTA ATTRIBUIBILE ALLA FORNITURA DEI DISPOSITIVI MEDICI (A) + LA QUOTA ATTRIBUIBILE ALL'EROGAZIONE DEL SERVIZIO (B) = CANONE DI NOLEGGIO A PAZIENTE MENSILE OFFERTO
| Quota attribuibile alla fornitura dei dispositivi medici (A) | Quota attribuibile alla erogazione del servizio (B) | Canone di noleggio a paziente mensile offerto (iva esclusa) (A+B)
| 300.94 | 109.06 | 410
SISTEMA A8 2.0 IN AFFIANCAMENTO
LOTTO | DESCRIZIONE | DITTA OFFERENTE | DITTA PRODUTTRICE | TIPOLOGIA | NOME COMMERCIALE | CODICE PRODOTTO | CODICE RDM | CANONE DI NOLEGGIO A PAZIENTE MENSILE OFFERTO (iva esclusa) (2 cifre decimali) | POSIZIONE I GRADUATORIA
4 | Microinfusore per insulina senza catetere (patch pump) non associato a monitoraggio glicemico continuo CON CAMBIO OGNI 3 GIORNI | Biochemical Systems International SpA | MEDTRUM TECHNOLOGIES INC. | Dispositivo: | STR. GESTIONE DIABETE CON BASE POMPA A8 2.0 | MEDA8PDM | 2554834 | 385 | 2
|  |  |  | Materiale di consumo: | A8 RESERVOIR 2.0 | MEDA8SER | 2554813
4 | Microinfusore per insulina senza catetere (patch pump) non associato a monitoraggio glicemico continuo CON CAMBIO OGNI 2 GIORNI | Biochemical Systems International SpA | MEDTRUM TECHNOLOGIES INC. | Dispositivo: | STR. GESTIONE DIABETE CON BASE POMPA A8 2.0 | MEDA8PDM | 2554834 | 520
|  |  |  | Materiale di consumo: | A8 RESERVOIR 2.0 | MEDA8SER | 2554813
| Dettaglio Materiale di consumo offerto |  |  |  |  | NOTE
| Descrizione | Nome commerciale | CODICE PRODOTTO | CODICE RDM | IMPORTO UNITARIO (IVA ESCLUSA) | CANONE NOLEGGIO MENSILE
| Serbatoio per Microinfusore | A8 RESERVOIR 2.0 | MEDA8SER | 2554813 | 350 | Canone noleggio mensile con Cambio ogni 3 giorni
| Serbatoio per Microinfusore | A8 RESERVOIR 2.0 | MEDA8SER | 2554813 | 473 | Canone noleggio mensile con Cambio ogni 2 giorni
| Al fine di ottemperare alla normativa attualmente vigente, indicare separatemente L’importo del canone mensile attribuibile al servizio e l’importo del canone mensile attribuibile ai dispositivi |  |  | NB: LA QUOTA ATTRIBUIBILE ALLA FORNITURA DEI DISPOSITIVI MEDICI (A) + LA QUOTA ATTRIBUIBILE ALL'EROGAZIONE DEL SERVIZIO (B) = CANONE DI NOLEGGIO A PAZIENTE MENSILE OFFERTO
| Quota attribuibile alla fornitura dei dispositivi medici (A) | Quota attribuibile alla erogazione del servizio (B) | Canone di noleggio a paziente mensile offerto (iva esclusa) (A+B)
| 1.468 | 0.532 | 2 | Canone noleggio mensile con Cambio ogni 3 giorni
| 0 | 0 | 0 | Canone noleggio mensile con Cambio ogni 2 giorni
LOTTO | DESCRIZIONE | DITTA OFFERENTE | DITTA PRODUTTRICE | NOME COMMERCIALE | CODICE PRODOTTO | CODICE RDM | CANONE DI NOLEGGIO A PAZIENTE MENSILE OFFERTO (iva esclusa) (2 cifre decimali) | POSIZIONE IN GRADUATORIA | NOTE
6 | Sistema di monitoraggio glicemico in continuo (CGM) non impiantabile | THERAS LIFETECH SRL Unipersonale P IVA 02606120349 | Dexcom Inc. | Kit Ricevitore Dexcom G6 | STK-GS-013 | 1738050 | 550 | 4
|  |  |  | Ricevitore Dexcom G7 | STK-GT-013 | 2397904 |  |  | prodotto in affiancamento
Dettaglio Materiale di consumo offerto
| Descrizione | Nome commerciale | CODICE PRODOTTO | CODICE RDM | IMPORTO UNITARIO (IVA ESCLUSA)
| Kit Trasmettitore Dexcom G6 - Trasmettitore per fabbisogno trimestrale | Dexcom G6 Transmitter | STT-GS-003 | 1738032 | 550
| Sensore Dexcom G6 - Box per fabbisogno mensile | Dexcom G6 Sensor Pack-3 | STS-GS-003 | 1737965
| Ricevitore | Ricevitore Dexcom G7 | STK-GT-013 | 2397904
| Kit fabbisogno mensile | Kit per fabbisogno mensile Dexcom G7 | D7K-01 | 2397900
| Al fine di ottemperare alla normativa attualmente vigente, indicare separatemente L’importo del canone mensile attribuibile al servizio e l’importo del canone mensile attribuibile ai dispositivi |  |  | NB: LA QUOTA ATTRIBUIBILE ALLA FORNITURA DEI DISPOSITIVI MEDICI (A) + LA QUOTA ATTRIBUIBILE ALL'EROGAZIONE DEL SERVIZIO (B) = CANONE DI NOLEGGIO A PAZIENTE MENSILE OFFERTO
LOTTO | Quota attribuibile alla fornitura dei dispositivi medici (A) | Quota attribuibile alla erogazione del servizio (B) | Canone di noleggio a paziente mensile offerto (iva esclusa) (A+B)
6 | 419 | 131 | 550
LOTTO | DESCRIZIONE | DITTA OFFERENTE | DITTA PRODUTTRICE | NOME COMMERCIALE | CODICE PRODOTTO | CODICE RDM | CANONE DI NOLEGGIO A PAZIENTE MENSILE OFFERTO (iva esclusa) (2 cifre decimali) | POSIZIONE IN GRADUATORIA
6 | Sistema di monitoraggio glicemico in continuo (CGM) non impiantabile | Medtronic Italia S.p.A P IVA 09238800156 | Medtronic MiniMed | Sistema Guardian 4 | MMT-7920QW1 | 2163268 | 450 | 5
|  |  |  | Simplera | MMT-5100JC1 | 2491914
| Dettaglio Materiale offerto | [5 empty] | Dettaglio Materiale offerto
| Descrizione | Nome commerciale | CODICE PRODOTTO | CODICE RDM | IMPORTO UNITARIO (IVA ESCLUSA) |  | Descrizione | Nome commerciale | CODICE PRODOTTO | CODICE RDM | IMPORTO UNITARIO (IVA ESCLUSA)
| Sistema Guardian 4 | Sistema Guardian 4 | MMT-7920QW1 | 2163268 | per i prezzi unitari si può fare riferimento al listino allegato; i singoli prodotti sono compresi nel service e riconducibili ai codici di fatturazione indicati nella sezione "descrizione" |  | Sistema di monitoraggio in continuo del glucosio Simplera | Sistema Simplera | MMT-5100JC1 | 2491914/R | per i prezzi unitari si può fare riferimento al listino allegato; i singoli prodotti sono compresi nel service e riconducibili ai codici di fatturazione indicati nella sezione "descrizione"
| Sensore in continuo del glucosio Guardian 4 | Sensore Guardian 4 | MMT-7040QC1 | 2164112 |  |  | InPen compatibile con insulina Lilly | Penna per insulina InPen | MMT-105ELGYW1 | 2306519/R
| Ricevitore per sistema Guardian 4 | Ricevitore iPhone PRODOTTO IN PHASE OUT Ricevitore Samsung | ACC-IPHONESE21WE MMT-5113JWY | n.a |  |  | InPen compatibile con insulina Novo Nordisk | Penna per insulina InPen | MMT-105NNBLW1 | 2306373/R
| Batterie Energizer AAA | Batterie Energizer AAA | MMT-625EU | n.a |  |  | Ricevitore per sistema Guardian 4 | Ricevitore iPhone PRODOTTO IN PHASE OUT Ricevitore Samsung | ACC-IPHONESE21WE MMT-5113JWY | n.a
| Cerotti Tegaderm 3M | Cerotti Tegaderm 3M | HMS-9546HP | 16929 |  |  | Batterie Energizer AAA | Batterie Energizer AAA | MMT-625EU | n.a
[7 empty] | Cerotti Tegaderm 3M | Cerotti Tegaderm 3M | HMS-9546HP | 16929
| Al fine di ottemperare alla normativa attualmente vigente, indicare separatemente L’importo del canone mensile attribuibile al servizio e l’importo del canone mensile attribuibile ai dispositivi |  |  | NB: LA QUOTA ATTRIBUIBILE ALLA FORNITURA DEI DISPOSITIVI MEDICI (A) + LA QUOTA ATTRIBUIBILE ALL'EROGAZIONE DEL SERVIZIO (B) = CANONE DI NOLEGGIO A PAZIENTE MENSILE OFFERTO
| Quota attribuibile alla fornitura dei dispositivi medici (A) | Quota attribuibile alla erogazione del servizio (B) | Canone di noleggio a paziente mensile offerto (iva esclusa) (A+B)
6) B | 430 | 20 | 450
LOTTO | DESCRIZIONE | DITTA OFFERENTE | DITTA PRODUTTRICE | NOME COMMERCIALE | CODICE PRODOTTO | CODICE RDM | CANONE DI NOLEGGIO A PAZIENTE MENSILE OFFERTO (iva esclusa) (2 cifre decimali) | POSIZIONE IN GRADIUATOIRA
6 | Sistema di monitoraggio glicemico in continuo (CGM) non impiantabile | BIOSEVEN SRL P IVA 02147880039 | Zhejiang POCTech Co., Ltd | prisma CT-100 | BIO401, BIO403, BIO404, BIO405 | 2044857, 2044866, 2045895, 2044854 | 378 | 6
Dettaglio Materiale di consumo offerto
| Descrizione | Nome commerciale | CODICE PRODOTTO | CODICE RDM | IMPORTO UNITARIO (IVA ESCLUSA) | DURATA
| Trasmettitore CT-100C10 | SISTEMA DI MONITORAGGIO CONTINUO DEL GLUCOSIO - TRASMETTITORE | BIO401 | 2044857 | 900 | 24 MESI
| Sensore CT-202 | SENSORI PER SISTEMA DI MONITORAGGIO CONTINUO DEL GLUCOSIO | BIO403 | 2044866 | 101 | 10 GIORNI
| Ricevitore CT-100BD | SISTEMA DI MONITORAGGIO CONTINUO DEL GLUCOSIO - RICEVITORE | BIO404 | 2045895 | 200 | 48 MESI
| Applicazione mobile POCTech CGM | SOFTWARE PER SISTEMI DI MONITORAGGIO CONTINUO DEL GLUCOSIO | BIO405 | 2044854 | 0 | 48 MESI
| Al fine di ottemperare alla normativa attualmente vigente, indicare separatemente L’importo del canone mensile attribuibile al servizio e l’importo del canone mensile attribuibile ai dispositivi |  |  | NB: LA QUOTA ATTRIBUIBILE ALLA FORNITURA DEI DISPOSITIVI MEDICI (A) + LA QUOTA ATTRIBUIBILE ALL'EROGAZIONE DEL SERVIZIO (B) = CANONE DI NOLEGGIO A PAZIENTE MENSILE OFFERTO
| Quota attribuibile alla fornitura dei dispositivi medici (A) | Quota attribuibile alla erogazione del servizio (B) | Canone di noleggio a paziente mensile offerto (iva esclusa) (A+B)
| 353.08 | 24.92 | 378
LOTTO | DESCRIZIONE | DITTA OFFERENTE | DITTA PRODUTTRICE | NOME COMMERCIALE | CODICE PRODOTTO | CODICE RDM | CANONE DI NOLEGGIO A PAZIENTE MENSILE OFFERTO (iva esclusa) (2 cifre decimali) | POSIZIONE IN GRADIUATOIRA
6 | Sistema di monitoraggio glicemico in continuo (CGM) non impiantabile | B.C.TRADE SRL P IVA 05673940630 | MICROTECH MEDICAL | Holter Glicemico real time G-TRAK | G7-A | 2274021 | 478 | 7
| Materiale di consumo |  |  | Sensore G-TRAK | G7-S01A | 2075394
Dettaglio Materiale di consumo offerto
| Descrizione | Nome commerciale | CODICE PRODOTTO | CODICE RDM | IMPORTO UNITARIO (IVA ESCLUSA)
| Materiale di consumo | Sensore G-TRAK | G7-S01A | 2075394 | 75
| Al fine di ottemperare alla normativa attualmente vigente, indicare separatemente L’importo del canone mensile attribuibile al servizio e l’importo del canone mensile attribuibile ai dispositivi |  |  | NB: LA QUOTA ATTRIBUIBILE ALLA FORNITURA DEI DISPOSITIVI MEDICI (A) + LA QUOTA ATTRIBUIBILE ALL'EROGAZIONE DEL SERVIZIO (B) = CANONE DI NOLEGGIO A PAZIENTE MENSILE OFFERTO
| Quota attribuibile alla fornitura dei dispositivi medici (A) | Quota attribuibile alla erogazione del servizio (B) | Canone di noleggio a paziente mensile offerto (iva esclusa) (A+B)
| 300 | 178 | 478

## LOTTO 7
GARA 75-2022 - Gara regionale centralizzata finalizzata alla stipula di accordi quadro per l'affidamento della fornitura in service di microinfusori di insulina, sistemi di monitoraggio continuo della glicemia (CGM), sistemi flash di monitoraggio della glicemia (FGM) con allarmi, e relativo materiale di consumo, occorrenti ai pazienti diabetici delle Aziende sanitarie della Regione Piemonte
|  | LOTTO | VOCE | CIG | DESCRIZIONE
|  | 7 | a | 942840993C | Sistema di monitoraggio glicemico in continuo (CGM) impiantabile
**********************************************************************************************************************************************************************************************
LOTTO | DESCRIZIONE | DITTA OFFERENTE | DITTA PRODUTTRICE | NOME COMMERCIALE | CODICE PRODOTTO | CODICE RDM | CANONE DI NOLEGGIO A PAZIENTE MENSILE OFFERTO (iva esclusa) (2 cifre decimali) | POSIZIONE IN GRADUATORIA
7 | Sistema di monitoraggio glicemico in continuo (CGM) impiantabile | Ascensia Diabetes Care Italy srl P IVA 13522771008 | Senseonics, Inc. | EVERSENSE E3 SMART TRANSMITTER EVERSENSE E3 SENSOR | EVERSENSE E3 SMART TRANSMITTER COD.90008167 EVERSENSE E3 SENSOR COD.90008166 | EVERSENSE E3 SMART TRANSMITTER N.Repertorio: 2279330 R EVERSENSE E3 SENSOR N.Repertorio: 2279333/R | 400 | 1
Dettaglio Materiale di consumo offerto
| Descrizione | Nome commerciale | CODICE PRODOTTO | CODICE RDM | IMPORTO UNITARIO (IVA ESCLUSA)
| Strumenti di inserimento Eversense E3 | EVERSENSE E3 INSERTION TOOLS KIT EVERSENSE INSERTION TOOLS KIT | 90008150 90012395 | 2279381 2627244 | sconto merce | NB: CAMBIO NOME COMMERCIALE E CODICI A PARTIRE DAL 4 NOVEMBRE 2024
| Kit per eseguire la procedura | Procedure Pack VYGON | 90007877 | 132693/R | sconto merce
| Cerotti Adesivi | EVERSENSE ADHESIVE PATCH | 90008165 | 2279337 | sconto merce
| Al fine di ottemperare alla normativa attualmente vigente, indicare separatemente L’importo del canone mensile attribuibile al servizio e l’importo del canone mensile attribuibile ai dispositivi |  |  | NB: LA QUOTA ATTRIBUIBILE ALLA FORNITURA DEI DISPOSITIVI MEDICI (A) + LA QUOTA ATTRIBUIBILE ALL'EROGAZIONE DEL SERVIZIO (B) = CANONE DI NOLEGGIO A PAZIENTE MENSILE OFFERTO
| Quota attribuibile alla fornitura dei dispositivi medici (A) | Quota attribuibile alla erogazione del servizio (B) | Canone di noleggio a paziente mensile offerto (iva esclusa) (A+B)
| 400 | 0 | 400